## Plan1
ESTADO DO RIO DE JANEIRO
PREFEITURA MUNICIPAL DE SAQUAREMA
Secretaria Municipal de Obras e Urbanismo
MEMÓRIA DE CÁLCULO REFORMA E AMPLIAÇÃO DA NOVA SEDE DO POSTO DE SAÚDE DE JACONÉ
SERVIÇOS DE ESCRITÓRIO, LABORATÓRIO E CAMPO
ITEM 01 - Marcação de obra sem instrumento topográfico
Cód.: | 01.018.0001-A | [9 empty] | Total: | 37.96 | m²
m²
| Patamar e Rampa |  |  | 9.23
| Necrotério |  |  | 12.64
| Banheiros 4 e 5 |  |  | 16.09
| Total: | 37.96 | m²
CANTEIRO DE OBRA
ITEM 02 - Tapume de vedação com telhas trapezoidais de aço galvanizado
Cód.: | 02.002.0007-A | [9 empty] | Total: | 26.51 | m²
|  |  |  | Extensão |  | Altura
| Fechamento Lateral Direita: |  |  | 12.05 | x | 2.2 | = | 26.51 | m² | (Entre a parede frontal da Recepção e o Muro)
ITEM 03 - Placa de identificação de obra pública
Cód.: | 02.020.0001-A | [9 empty] | Total: | 3 | m²
|  |  |  | Largura |  | Altura |  | Quantidade |  | m²
| a) Identificação de obra: |  |  | 2 | x | 1 | x | 1 | = | 2
| b) Responsável técnico: |  |  | 1 | x | 1 | x | 1 | = | 1
| Total: | 3 | m²
MOVIMENTO DE TERRA
ITEM 04 - Escavação manual de vala/cava
Cód.: | 03.001.0001-B | [9 empty] | Total: | 123.9219 | m³
SAPATAS - NECROTÉRIO (3) E BANHEIROS (3)
| Dimensões: |  | 0.8 | x | 0.8 | x | 0.55
|  |  | Comprimento |  | Largura |  | Altura |  | Quant.
|  |  | 1.3 | x | 1.3 | x | 0.6 | x | 6 | = | 6.084 | m³
BLOCOS - RAMPA (4)
| Dimensões: |  | 0.4 | x | 0.4 | x | 0.25
|  |  | Comprimento |  | Largura |  | Altura |  | Quant.
|  |  | 0.9 | x | 0.9 | x | 0.3 | x | 4 | = | 0.972 | m³
FUSTES - NECROTÉRIO (3) E BANHEIROS (3)
| Dimensões conforme tamanho das sapatas: |  | 0.8 | x | 0.8 | x | 0.8
|  |  | Comprimento |  | Largura |  | Altura |  | Quant.
|  |  | 1.3 | x | 1.3 | x | 0.8 | x | 6 | = | 8.112 | m³
FUSTES - RAMPA (4)
| Dimensões conforme tamanho das sapatas: |  | 0.4 | x | 0.4 | x | 0.5
|  |  | Comprimento |  | Largura |  | Altura |  | Quant.
|  |  | 0.9 | x | 0.9 | x | 0.5 | x | 4 | = | 1.62 | m³
| CINTAS (0,15 x 0,30m) |  |  | Totalmente enterradas
m
| Necrotério |  |  | 1.9 | 4.38 |  |  |  | = | 6.28
| Varanda 7 |  |  | 2.05 |  |  |  |  | = | 2.05
| Rampa Ambulância |  |  | 2.33 | 3 | 2.33 | 2 | 2 | = | 11.66
| Rampa e Patamar |  |  | 1.5 | 1.5 | 1.5 | 1.5 |  | = | 6
|  |  | Extensão |  | Largura |  | Altura
|  |  | 25.99 | x | 0.45 | x | 0.35 | = | 4.0934 | m³
| CINTAS (0,15 x 0,30m) |  |  | Semi-enterrada para conter aterro
m
| Banheiro 4 |  |  | 2.6 | 0.3 | 2.6 | 0.75 | 2.7 | = | 8.95
| Banheiro 5 |  |  | 0.3 | 2.6 | 0.75 | 2.7 |  | = | 6.35
|  |  | Extensão |  | Largura |  | Altura
|  |  | 15.3 | x | 0.45 | x | 0.14 | = | 0.9639 | m³
| CINTAS (0,15 x 0,20m) |  |  | Totalmente enterradas
m
| Equipamento Dentista |  |  | 1.15 |  |  |  |  | = | 1.15
| Casa Oxigênio |  |  | 1 |  |  |  |  | = | 1
|  |  | Extensão |  | Largura |  | Altura
|  |  | 2.15 | x | 0.45 | x | 0.25 | = | 0.24188 | m³
| CINTAS (0,15 x 0,20m) |  |  | Semi-enterrada para conter aterro
m
| Calçada 1 |  |  | 2.2 | 2.5 | 1.42 | 1.2 |  | = | 7.32
|  |  | Extensão |  | Largura |  | Altura
|  |  | 7.32 | x | 0.45 | x | 0.14 | = | 0.46116 | m³
[5 empty] | m² |  | Altura
| PÁTIO |  |  |  | 76.8 | x | 0.19 | = | 14.592 | m³
DIVERSOS
| Caixa de inspeção (diâm. 0,60/H= 0,925m) |  |  |  | No pátio interno (2) e na lateral direita próximo ao Ambulatório 4 (1)
| ø |  | H
| 0.6 | x | 0.925
{[(pi x (R²)} x H] x quantidade de CI
| Pi |  | R² |  | H |  | Quant.
| 3.14 | x | 0.64 | x | 0.975 | x | 3 | = | 5.8781 | m³
| Caixa de inspeção (diâm. 0,60/H= 0,625m) |  |  |  | Nos fundos (2)
| ø |  | H
| 0.6 | x | 0.625
{[(pi x (R²)} x H] x quantidade de CI
| Pi |  | R² |  | H |  | Quant.
| 3.14 | x | 0.64 | x | 0.675 | x | 2 | = | 2.713 | m³
| Fossa (diâm. 1,20/H= 1,50m) |  |  |  | Nos fundos próximo ao Dormitório de Enfermeiros (1) e na lateral esquerda próximo ao Banheiro 4 (1)
| ø |  | H
| 1.2 | x | 1.5
{[(pi x (R²)} x H] x quantidade de fossa
| Pi |  | R² |  | H |  | Quant.
| 3.14 | x | 1.21 | x | 1.55 | x | 2 | = | 11.7781 | m³
| Filtro (diâm. 1,20/H= 2,00m) |  |  |  | Nos fundos próximo ao Dormitório de Enfermeiros (1) e na lateral esquerda próximo ao Banheiro 4 (1)
| ø |  | H
| 1.2 | x | 1.5
{[(pi x (R²)} x H] x quantidade de filtro
| Pi |  | R² |  | H |  | Quant.
| 3.14 | x | 1.21 | x | 1.55 | x | 2 | = | 11.7781 | m³
| Sumidouro (diâm. 1,20/H= 1,50m) |  |  |  | Nos fundos próximo ao Dormitório de Enfermeiros (1), na lateral esquerda próximo ao Banheiro 4 (1) e na frente do posto (1)
| ø |  | H
| 1.2 | x | 1.5
{[(pi x (R²)} x H] x quantidade de sumidouro
| Pi |  | R² |  | H |  | Quant.
| 3.14 | x | 1.21 | x | 1.5 | x | 3 | = | 17.0973 | m³
| CALHAS MEIO-TUBO |  |  | (para captação de águas pluviais)
|  |  |  | 51.9 | x | 0.3 | x | 0.15
|  |  |  | Extensão |  | Largura |  | Altura |  | m³
| Pátio |  |  | 4.9 | x | 0.55 | x | 0.2 | = | 0.539
|  |  |  | 21.05 | x | 0.55 | x | 0.2 | = | 2.3155
|  |  |  | 3.42 | x | 0.55 | x | 0.2 | = | 0.3762
|  |  |  | 18.7 | x | 0.55 | x | 0.2 | = | 2.057
|  |  |  | 1.63 | x | 0.55 | x | 0.2 | = | 0.1793
|  |  |  | 2.2 | x | 0.55 | x | 0.2 | = | 0.242
| TUBOS |  |  | (para instalações externas: de esgoto e drenagem de águas pluviais)
|  |  | Extensão |  | Largura |  | Altura
| 40mm |  | 18.18 | x | 0.04 | x | 0.04
|  |  | 18.18 | x | 0.34 | x | 0.19 | = | 1.1744 | m³
|  |  | Extensão |  | Largura |  | Altura
| 50mm |  | 76.9 | x | 0.05 | x | 0.05
|  |  | 76.9 | x | 0.35 | x | 0.2 | = | 5.383 | m³
|  |  | Extensão |  | Largura |  | Altura
| 75mm |  | 118.88 | x | 0.075 | x | 0.075
|  |  | 118.88 | x | 0.375 | x | 0.225 | = | 10.0305 | m³
|  |  | Extensão |  | Largura |  | Altura
| 100mm |  | 152.4 | x | 0.1 | x | 0.1
|  |  | 152.4 | x | 0.4 | x | 0.25 | = | 15.24 | m³
| Total: | 123.9219 | m³
ITEM 05 - Aterro com material de 1ª categoria, compactado manualmente
Cód.: | 03.009.0004-A | [9 empty] | Total: | 2.9532 | m³
|  |  |  | m² |  | Altura Média |  | m³
| Banheiro 4 |  |  | 6.35 | x | 0.17 | = | 1.0795
| Banheiro 5 |  |  | 6.35 | x | 0.17 | = | 1.0795
| Calçada 1 |  |  | 7.22 | x | 0.11 | = | 0.7942
| Total: | 2.9532 | m³
ITEM 06 - Reaterro de vala/cava
Cód.: | 03.011.0015-B | [9 empty] | Total: | 83.7286 | m³
Volume da escavação manual - (volume de concreto para camadas preparatórias + volume de concreto das sapatas e blocos + volume de concreto das cintas + volume de concreto dos fustes + volume real da CI, fossas, filtros, sumidouros, calhas e tubos)
m³
| Escavação manual: |  |  | 123.9219
m³
| Concreto para camadas preparatórias: | [6 empty] | 3.9352
| Volume de concreto das sapatas e blocos: | [6 empty] | 1.84
| Volume de concreto dos fustes: | [6 empty] | 0.291
| Volume de concreto das cintas (considerando apenas partes enterradas): | [6 empty] | 1.7789
| Volume retirado do Pátio: | [6 empty] | 14.592
| Volume real de CI, fossas, filtros e sumidouros: | [6 empty] | 13.0067
| Calhas meio-tubos: | [6 empty] | 2.3355
| Tubos: | [6 empty] | 2.414
[5 empty] | m² |  | Altura
| PÁTIO |  |  |  | 76.8 | x | 0.19 | = | 14.592 | m³
m³
| DIVERSOS | [11 empty] | 13.0067
| Caixa de inspeção (diâm. 0,60/H= 0,925m) |  |  |  | No pátio interno (2) e na lateral direita próximo ao Ambulatório 4 (1)
| ø |  | H
| 0.6 | x | 0.925
{[(pi x (R²)} x H] x quantidade de CI
| Pi |  | R² |  | H |  | Quant.
| 3.14 | x | 0.09 | x | 0.925 | x | 3 | = | 0.78421 | m³
| Caixa de inspeção (diâm. 0,60/H= 0,625m) |  |  |  | Nos fundos (2)
| ø |  | H
| 0.6 | x | 0.625
{[(pi x (R²)} x H] x quantidade de CI
| Pi |  | R² |  | H |  | Quant.
| 3.14 | x | 0.09 | x | 0.625 | x | 2 | = | 0.35325 | m³
| Fossa (diâm. 1,20/H= 1,50m) |  |  |  | Nos fundos próximo ao Dormitório de Enfermeiros (1) e na lateral esquerda próximo ao Banheiro 4 (1)
| ø |  | H
| 1.2 | x | 1.5
{[(pi x (R²)} x H] x quantidade de fossa
| Pi |  | R² |  | H |  | Quant.
| 3.14 | x | 0.36 | x | 1.5 | x | 2 | = | 3.3912 | m³
| Filtro (diâm. 1,20/H= 2,00m) |  |  |  | Nos fundos próximo ao Dormitório de Enfermeiros (1) e na lateral esquerda próximo ao Banheiro 4 (1)
| ø |  | H
| 1.2 | x | 1.5
{[(pi x (R²)} x H] x quantidade de filtro
| Pi |  | R² |  | H |  | Quant.
| 3.14 | x | 0.36 | x | 1.5 | x | 2 | = | 3.3912 | m³
| Sumidouro (diâm. 1,20/H= 1,50m) |  |  |  | Nos fundos próximo ao Dormitório de Enfermeiros (1), na lateral esquerda próximo ao Banheiro 4 (1) e na frente do posto (1)
| ø |  | H
| 1.2 | x | 1.5
{[(pi x (R²)} x H] x quantidade de sumidouro
| Pi |  | R² |  | H |  | Quant.
| 3.14 | x | 0.36 | x | 1.5 | x | 3 | = | 5.0868 | m³
m³
| CALHAS MEIO-TUBO |  |  | (para captação de águas pluviais ) | [8 empty] | 2.3355
|  |  |  | Extensão |  | Largura |  | Altura |  | m³
| Pátio |  |  | 4.9 | x | 0.3 | x | 0.15 | = | 0.2205
|  |  |  | 21.05 | x | 0.3 | x | 0.15 | = | 0.94725
|  |  |  | 3.42 | x | 0.3 | x | 0.15 | = | 0.1539
|  |  |  | 18.7 | x | 0.3 | x | 0.15 | = | 0.8415
|  |  |  | 1.63 | x | 0.3 | x | 0.15 | = | 0.07335
|  |  |  | 2.2 | x | 0.3 | x | 0.15 | = | 0.099
m³
| TUBOS |  |  | (para instalações externas: de esgoto e drenagem de águas pluviais) | [8 empty] | 2.414
|  |  | Extensão |  | Largura |  | Altura |  | m³
| 40mm |  | 18.18 | x | 0.04 | x | 0.04 | = | 0.029088
| 50mm |  | 76.9 | x | 0.05 | x | 0.05 | = | 0.19225
| 75mm |  | 118.88 | x | 0.075 | x | 0.075 | = | 0.6687
| 100mm |  | 152.4 | x | 0.1 | x | 0.1 | = | 1.524
| Total: | 83.7286 | m²
TRANSPORTES
ITEM 07 - Locação de caçamba de aço tipo container com 5m³ de capacidade, para retirada de entulho de obra, inclusive carregamento, transporte e descarregamento. Com período de permanência de 48 horas
Cód.: | 04.014.0095-A | [9 empty] | Total: | 5 | un
[6 empty] | Área |  | Espessura |  | m³
| Azulejos, inclusive argamassa de assentamento: |  |  |  |  | 51.32 | x | 0.015 | = | 0.7698
| Pisos, inclusive argamassa de assentamento: |  |  |  |  | 153.47 | x | 0.02 | = | 3.0694
| Alvenaria de tijolos furados: | [7 empty] | = | 13.9211
| Alvenaria de blocos de concreto: | [7 empty] | = | 6.4123
| m³ |  | m³/un. |  | un
| 24.1726 | / | 5 | = | 4.8345 | = | 5 | un
SERVIÇOS COMPLEMENTARES
ITEM 08 - Demolição de revestimento em azulejos, cerâmicas ou mármore em parede, exclusive a camada de assentamento
Cód.: | 05.001.0009-A | [9 empty] | Total: | 51.32 | m²
|  |  |  | Extensão |  | Altura |  | m²
| Cozinha |  |  | 2.9 | x | 2.8 | = | 8.12
| Sala de Medicamentos |  | B. Masc. | 7.52 | x | 1.5 | = | 11.28
| PNE |  |  | 11.4 | x | 2.8 | = | 31.92
| Total: | 51.32 | m²
ITEM 09 - Demolição de argamassa de assentamento de cerâmica em parede, inclusive afastamento lateral dentro do canteiro de serviço
Cód.: | 05.001.0014-A | [9 empty] | Total: | 51.32 | m²
|  |  |  | Extensão |  | Altura |  | m²
| Cozinha |  |  | 2.9 | x | 2.8 | = | 8.12
| Sala de Medicamentos |  | B. Masc. | 7.52 | x | 1.5 | = | 11.28
| PNE |  |  | 11.4 | x | 2.8 | = | 31.92
| Total: | 51.32 | m²
ITEM 10 - Demolição de piso de ladrilho com respectiva camada de argamassa de assentamento
Cód.: | 05.001.0015-A | [9 empty] | Total: | 153.47 | m²
m²
| Administração |  |  | 18.25
| Banheiro 1 |  | Sala de Vídeo | 3.36
| Banheiro 2 |  |  | 3.36
| Varanda 1 |  |  | 6.85
| PNE |  |  | 7.76
| Ambulatório 4/Dentista |  |  | 17.54
| Banheiro 6 |  | Depósito | 3
| Sala de Medicamentos |  | B. Masc. | 3.07
| Varanda 4 |  |  | 26.08
| Pátio |  |  | 64.2
| Total: | 153.47 | m²
ITEM 11 - Demolição manual de alvenaria de tijolos furados, inclusive empilhamento dentro do canteiro de serviço
Cód.: | 05.001.0023-A | [9 empty] | Total: | 13.9211 | m³
|  |  |  | Extensão |  | Altura |  | Espessura |  | m³
| Administração |  |  | 0.8 | x | 2.1 | x | 0.15 | = | 0.252 | Abertura de Porta
|  |  |  | 1.5 | x | 0.05 | x | 0.15 | = | 0.01125 | Abertura de Janela
| Dormitório de Médicos |  |  | 0.8 | x | 2.1 | x | 0.15 | = | 0.252 | Abertura de Porta
|  |  |  | 1.5 | x | 1.2 | x | 0.15 | = | 0.27 | Abertura de Janela
| Dormitório Motorista |  |  | 0.8 | x | 2.1 | x | 0.15 | = | 0.252 | Abertura de Porta
|  |  |  | 1.5 | x | 1.2 | x | 0.15 | = | 0.27 | Abertura de Janela
| Banheiro 1 |  |  | 0.52 | x | 0.6 | x | 0.15 | = | 0.0468 | Abertura de Janela
| Dormitório Enfermeiros |  |  | 0.91 | x | 0.05 | x | 0.15 | = | 0.006825 | Abertura de Janela
|  |  |  | 0.59 | x | 1.2 | x | 0.15 | = | 0.1062 | Abertura de Janela
|  |  |  | 0.8 | x | 2.1 | x | 0.15 | = | 0.252 | Abertura de Porta
| Varanda 1 |  |  | 0.75 | x | 2.1 | x | 0.15 | = | 0.23625
| Recepção |  |  | 1.14 | x | 2.1 | x | 0.15 | = | 0.3591 | Abertura de Porta
|  |  |  | 1.06 | x | 0.9 | x | 0.15 | = | 0.1431 | Abertura de Porta
| PNE |  |  | 0.1 | x | 2.1 | x | 0.15 | = | 0.0315 | Alargamento de Porta
|  |  |  | 2.05 | x | 1.6 | x | 0.15 | = | 0.492
|  |  |  | 1.4 | x | 1.6 | x | 0.15 | = | 0.336
|  |  |  | 1.4 | x | 1.6 | x | 0.15 | = | 0.336
| Vacinação |  |  | 0.9 | x | 2.1 | x | 0.15 | = | 0.2835 | Abertura de Porta
| Ambulatório 2 |  | Sala 07 | 0.8 | x | 2.1 | x | 0.15 | = | 0.252 | Abertura de Porta
| Ambulatório 3 |  |  | 1.5 | x | 1.2 | x | 0.15 | = | 0.27 | Deslocamento de Janela
|  |  |  | 0.8 | x | 2.1 | x | 0.15 | = | 0.252 | Abertura de Porta
| Circulação 1 |  |  | 1.85 | x | 2.5 | x | 0.15 | = | 0.69375
|  |  |  | 0.73 | x | 2.1 | x | 0.15 | = | 0.22995 | Abertura de Porta
|  |  |  | 0.17 | x | 0.9 | x | 0.15 | = | 0.02295 | Abertura de Porta
| Ambulatório 4 |  | Sala 06 | 0.8 | x | 2.1 | x | 0.15 | = | 0.252 | Abertura de Porta
| Necrotério |  |  | 0.9 | x | 2.1 | x | 0.15 | = | 0.2835 | Abertura de Porta
| Sala de Radiologia |  | Sala 05 | 1.2 | x | 2.1 | x | 0.15 | = | 0.378 | Abertura de Porta
| Posto de Enfermagem |  |  | 1 | x | 0.8 | x | 0.15 | = | 0.12
| Circulação 2 |  |  | 1 | x | 2.5 | x | 0.15 | = | 0.375
|  |  |  | 0.77 | x | 2.1 | x | 0.15 | = | 0.24255 | Abertura de Porta
|  |  |  | 0.13 | x | 0.9 | x | 0.15 | = | 0.01755 | Abertura de Porta
| Internação Masculina |  | Sala 04 | 0.1 | x | 2.1 | x | 0.15 | = | 0.0315 | Alargamento de Porta
|  |  |  | 1.5 | x | 1.2 | x | 0.15 | = | 0.27 | Deslocamento de Janela
| Internação Feminina |  | Sala 03 | 0.9 | x | 2.1 | x | 0.15 | = | 0.2835 | Deslocamento de Porta
|  |  |  | 1.5 | x | 1.2 | x | 0.15 | = | 0.27 | Deslocamento de Janela
| Banheiro 4 |  | Sala 04 | 0.6 | x | 2.1 | x | 0.15 | = | 0.189 | Abertura de Porta
|  |  |  | 0.3 | x | 0.9 | x | 0.15 | = | 0.0405 | Abertura de Porta
| Banheiro 5 |  | Sala 03 | 0.57 | x | 2.1 | x | 0.15 | = | 0.17955 | Abertura de Porta
|  |  |  | 0.33 | x | 0.9 | x | 0.15 | = | 0.04455 | Abertura de Porta
| Varanda 4 |  | Refeitório | 1.85 | x | 2.5 | x | 0.15 | = | 0.69375
| Circulação 3 |  | Cozinha | 1 | x | 2.5 | x | 0.15 | = | 0.375
| Recepção Emergência |  | Sala 01 | 1 | x | 2.1 | x | 0.15 | = | 0.315 | Abertura de Porta
|  |  |  | 0.68 | x | 2.1 | x | 0.15 | = | 0.2142 | Abertura de Porta
|  |  |  | 1.5 | x | 0.9 | x | 0.15 | = | 0.2025 | Abertura de Porta
|  |  |  | 0.12 | x | 2.1 | x | 0.15 | = | 0.0378 | Abertura de Porta
|  |  |  | 0.45 | x | 1.2 | x | 0.15 | = | 0.081 | Deslocamento de Janela
| Circulação Macas |  |  | 1.2 | x | 2.1 | x | 0.15 | = | 0.378 | Abertura de Porta
|  |  |  | 1.5 | x | 2.5 | x | 0.15 | = | 0.5625
| Sala de Medicamentos |  | B. Masc. | 2.56 | x | 2.5 | x | 0.15 | = | 0.96
| Arquivo |  | Despensa | 0.7 | x | 0.9 | x | 0.15 | = | 0.0945 | Abertura de Porta
| Sala de Curativos |  | S. de Leitura | 0.1 | x | 2.1 | x | 0.15 | = | 0.0315 | Alargamento de Porta
| Pátio |  |  | 29.8 | x | 0.3 | x | 0.15 | = | 1.341
| Total: | 13.9211 | m³
ITEM 12 - Demolição manual de alvenaria de blocos de concreto, inclusive empilhamento dentro do canteiro de serviço
Cód.: | 05.001.0025-A | [9 empty] | Total: | 6.4123 | m³
|  |  |  | Extensão |  | Altura |  | Espessura
| Muro Frontal |  |  | 23.36 | x | 1.83 | x | 0.15 | = | 6.4123 | m³
ITEM 13 - Arrancamento de portas e janelas
Cód.: | 05.001.0134-A | [9 empty] | Total: | 29 | un
un
| Administração |  | Sala 11 | 1 | 1 janela
| Dormitório de Médicos |  | Sala de Vídeo | 2 | 1 porta e 1 janela
| Dormitório Enfermeiros |  | Sala de Vídeo | 1 | 1 janela
| Recepção |  | Sala 02 | 2 | 1 porta e 1 janela
| Banheiro 3 |  | Banh. Masc. | 1 | 1 porta
| PNE |  | Banh. Fem. | 3 | 3 portas (1 da entrada e 2 dos sanitários)
| Circulação 1 |  | Sala 07 | 2 | 1 porta e 1 janela
| Sala de Radiologia |  | Sala 05 | 1 | 1 janela
| Circulação 2 |  | Sala 05 | 2 | 1 porta e 1 janela
| Internação Masculina |  | Sala 04 | 2 | 1 porta e 1 janela
| Internação Feminina |  | Sala 03 | 2 | 1 porta e 1 janela
| Varanda 4 |  | Refeitório | 1 | 1 porta
| Circulação 3 |  | Cozinha | 1 | 1 porta
| Recepção Emergência |  | Sala 01 | 3 | 1 porta e 2 janelas
| Arquivo |  | Despensa | 2 | 1 porta e 1 janela
| Sala de Medicamentos |  | Banh. Masc. | 2 | 1 porta e 1 janela
| Sala de Curativos |  | S. de Leitura | 1 | 1 porta
| Total: | 29 | un
ITEM 14 - Arrancamento de aparelhos sanitários
Cód.: | 05.001.0145-A | [9 empty] | Total: | 6 | un
un
| PNE |  | Banh. Fem. | 3 | 2 vasos e 1 lavatório
| Sala de Medicamentos |  | Banh. Masc. | 3 | 1 vaso, 1 lavatório e 1 chuveiro
| Total: | 6 | un
ITEM 15 - Arrancamento de bancada ou banca seca
Cód.: | 05.001.0146-A | [9 empty] | Total: | 2 | m
| Cozinha |  | Passa-pratos | 2 | m | Reaproveitar no Posto de Enfermagem
ITEM 16 - Arrancamento de grades, gradis, alambrados, cercas e portões
Cód.: | 05.001.0147-A | [9 empty] | Total: | 23.7888 | m²
|  |  |  | Extensão |  | Altura |  | m²
| Muro Frontal |  | Portão | 1 | x | 1.8 | = | 1.8
|  |  | Portão | 3.14 | x | 1.8 | = | 5.652
|  |  | Grade | 23.36 | x | 0.63 | = | 14.7168
| Varanda 7 |  | Portão+Gradil | 0.9 | x | 1.8 | = | 1.62
| Total: | 23.7888 | m²
ITEM 17 - Placa de acrílico para identificação de salas
Cód.: | 05.054.0001-A | [9 empty] | Total: | 35 | un
un
| Administração |  |  | 1
| Dormitório de Médicos |  |  | 1
| Dormitório do Motorista |  |  | 1
| Banheiro |  |  | 6
| Dormitório Enfermeiros |  |  | 1
| Recepção |  |  | 1
| PNE |  |  | 1
| Banheiro Masculino |  |  | 1
| Banheiro Feminino |  |  | 1
| Vacinação |  |  | 1
| Ambulatório 1 |  |  | 1
| Ambulatório 2 |  |  | 1
| Ambulatório 3 |  |  | 1
| Ambulatório 4/Dentista |  |  | 1
| Necrotério |  |  | 2
| Ambulatório 5 |  |  | 1
| Sala de Radiologia |  |  | 1
| Sala de Esterilização |  |  | 1
| Posto de Enfermagem |  |  | 1
| Internação Masculina |  |  | 1
| Internação Feminina |  |  | 1
| Sala de Emergência |  |  | 3
| Recepção Emergência |  |  | 1
| Cozinha |  |  | 1
| Sala de Medicamentos |  |  | 1
| Arquivo |  |  | 1
| Sala de Curativos |  |  | 1
| Total: | 35 | un
ITEM 18 - Mão-de-obra de carpinteiro de esquadrias
Cód.: | 05.105.0012-A | [9 empty] | Total: | 126 | h
[6 empty] | Quantidade |  | h/Esquadria
| Para remanejamento de 11 portas e 10 janelas: |  |  |  |  | 21 | x | 6 | = | 126 | h
ITEM 19 - Mão-de-obra de pintor de letras
Cód.: | 05.105.0014-A | [9 empty] | Total: | 24 | h
| Para execução de pintura do nome do posto na fachada frontal: | [5 empty] | 24 | h
ITEM 20 - Mão-de-obra de servente
Cód.: | 05.105.0015-A | [9 empty] | Total: | 130 | h
[6 empty] | Quantidade |  | h/Esquadria |  | h
| Para remanejamento de 11 portas e 10 janelas: |  |  |  |  | 21 | x | 6 | = | 126
| Para colocação de banca seca retirada da Cozinha no Posto de Enfermagem: | [8 empty] | 4
| Total: | 130 | h
GALERIAS, DRENOS E CONEXOS
ITEM 21 - Calha meio-tubo circular de concreto vibrado, diâmetro interno de 300mm, inclusive assentamento, exclusive escavação
Cód.: | 06.003.0010-A | [9 empty] | Total: | 52 | m
| Pátio |  |  | 4.9 | 21.05 | 3.42 | = | m
|  |  |  | 18.7 | 1.63 | 2.2 |  | 51.9 | = | 52 | m
ITEM 22 - Grelha para canaleta de ferro fundido, com 20x50cm, inclusive assentamento
Cód.: | 06.016.0051-A | [9 empty] | Total: | 53.5 | m
| Pátio |  |  | 5 | 21.5 | 3.5 | =
|  |  |  | 19 | 2 | 2.5 |  | 53.5 | m
ARGAMASSAS, INJEÇÕES E CONSOLIDAÇÕES
ITEM 23 - Argamassa de cimento e areia no traço 1:1,5
Cód.: | 07.001.0040-B | [9 empty] | Total: | 4.3012 | m³
|  |  | Área |  | Espessura
| Emboço: |  | 286.7438 | x | 0.015 | = | 4.3012 | m³
ITEM 24 - Argamassa de cimento e areia no traço 1:3
Cód.: | 07.001.0050-B | [9 empty] | Total: | 2.5807 | m³
|  |  | Área |  | Espessura
| Chapisco: |  | 286.7438 | x | 0.009 | = | 2.5807 | m³
SERVIÇOS DE PARQUES E JARDINS
ITEM 25 - Tela em polietileno de alta densidade, com malha tipo mosquiteiro, na cor branca, com colocação
Cód.: | 09.020.0090-A | [9 empty] | Total: | 1.44 | m²
|  |  |  | Largura da Tela |  | Altura da Tela |  | N° de Janelas |  | N° de Tela/Janela
| Cozinha |  | J2 | 0.8 | x | 0.6 | x | 3 | x | 1 | = | 1.44 | m²
ESTRUTURAS
ITEM 26 - Concreto para uma resistência característica à compressão de 15MPa, inclusive materiais, transporte, preparo, lançamento e adensamento
Cód.: | 11.003.0002-A | [9 empty] | Total: | 2.337 | m³
RAMPAS INTERNAS
|  |  |  | Área Lateral |  | Largura |  | m³
| Varanda 1 |  |  | 0.05 | x | 1.5 | = | 0.075
| Varanda 3 |  |  | 0.05 | x | 2 | = | 0.1
CALÇADA 1
|  |  |  | Área |  | Altura |  | m³
| Patamar |  |  | 7.22 | x | 0.1 | = | 0.722
|  |  |  | Área Lateral |  | Largura |  | m³
| Rampa |  |  | 1.2 | x | 1.2 | = | 1.44
| Total: | 2.337 | m³
ITEM 27 - Concreto para uma resistência característica à compressão de 20MPa, inclusive materiais, transporte, preparo, lançamento e adensamento
Cód.: | 11.003.0003-B | [9 empty] | Total: | 3.9352 | m³
Lastro de concreto no fundo das valas/cavas, sob as sapatas/blocos/cintas/CI/fossa/filtro e Encamisamento de tubos
SAPATAS - NECROTÉRIO (3) E BANHEIROS (3)
| Dimensões: |  | 0.8 | x | 0.8 | x | 0.55
|  |  | Comprimento |  | Largura |  | Altura |  | Quant.
|  |  | 1.3 | x | 1.3 | x | 0.05 | x | 6 | = | 0.507 | m³
BLOCOS - RAMPA (4)
| Dimensões: |  | 0.4 | x | 0.4 | x | 0.25
|  |  | Comprimento |  | Largura |  | Altura |  | Quant.
|  |  | 0.9 | x | 0.9 | x | 0.05 | x | 4 | = | 0.162 | m³
CINTAS (0,15 x 0,30m)
m
| Banheiro 4 |  |  | 2.6 | 0.3 | 2.6 | 0.75 | 2.7 | = | 8.95
| Banheiro 5 |  |  | 0.3 | 2.6 | 0.75 | 2.7 |  | = | 6.35
| Necrotério |  |  | 1.9 | 4.38 |  |  |  | = | 6.28
| Varanda 7 |  |  | 2.05 |  |  |  |  | = | 2.05
| Rampa Ambulância |  |  | 2.33 | 3 | 2.33 | 2 | 2 | = | 11.66
| Rampa e Patamar |  |  | 1.5 | 1.5 | 1.5 | 1.5 |  | = | 6
|  |  | Extensão |  | Largura |  | Altura
|  |  | 41.29 | x | 0.45 | x | 0.05 | = | 0.92902 | m³
CINTAS (0,15 x 0,20m)
m
| Equipamento Dentista |  |  | 1.15 |  |  |  |  | = | 1.15
| Casa Oxigênio |  |  | 1 |  |  |  |  | = | 1
| Calçada 1 |  |  | 2.2 | 2.5 | 1.42 | 1.2 |  | = | 7.32
|  |  | Extensão |  | Largura |  | Altura
|  |  | 9.47 | x | 0.45 | x | 0.05 | = | 0.21307 | m³
DIVERSOS
| Caixa de inspeção (diâm. 0,60/H= 0,925m) |  |  |  | No pátio interno (2) e na lateral direita próximo ao Ambulatório 4 (1)
| ø |  | H
| 0.6 | x | 0.925
{[(pi x (R²)} x H] x quantidade de CI
| Pi |  | R² |  | H |  | Quant.
| 3.14 | x | 0.64 | x | 0.05 | x | 3 | = | 0.30144 | m³
| Caixa de inspeção (diâm. 0,60/H= 0,625m) |  |  |  | Nos fundos (2)
| ø |  | H
| 0.6 | x | 0.625
{[(pi x (R²)} x H] x quantidade de CI
| Pi |  | R² |  | H |  | Quant.
| 3.14 | x | 0.64 | x | 0.05 | x | 2 | = | 0.20096 | m³
| Fossa (diâm. 1,20/H= 1,50m) |  |  |  | Nos fundos próximo ao Dormitório de Enfermeiros (1) e na lateral esquerda próximo ao Banheiro 4 (1)
| ø |  | H
| 1.2 | x | 1.5
{[(pi x (R²)} x H] x quantidade de fossa
| Pi |  | R² |  | H |  | Quant.
| 3.14 | x | 1.21 | x | 0.05 | x | 2 | = | 0.37994 | m³
| Filtro (diâm. 1,20/H= 2,00m) |  |  |  | Nos fundos próximo ao Dormitório de Enfermeiros (1) e na lateral esquerda próximo ao Banheiro 4 (1)
| ø |  | H
| 1.2 | x | 1.5
{[(pi x (R²)} x H] x quantidade de filtro
| Pi |  | R² |  | H |  | Quant.
| 3.14 | x | 1.21 | x | 0.05 | x | 2 | = | 0.37994 | m³
| TUBOS |  |  | (para instalações externas: de esgoto e drenagem de águas pluviais)
|  |  | Comprimento |  | Largura |  | Altura
| 40mm |  | 18.18 | x | 0.04 | x | 0.04
|  |  | 18.18 | x | 0.04 | x | 0.03 | = | 0.021816 | m³
|  |  | Comprimento |  | Largura |  | Altura
| 50mm |  | 76.9 | x | 0.05 | x | 0.05
|  |  | 76.9 | x | 0.05 | x | 0.03 | = | 0.11535 | m³
|  |  | Comprimento |  | Largura |  | Altura
| 75mm |  | 118.88 | x | 0.075 | x | 0.075
|  |  | 118.88 | x | 0.075 | x | 0.03 | = | 0.26748 | m³
|  |  | Comprimento |  | Largura |  | Altura
| 100mm |  | 152.4 | x | 0.1 | x | 0.1
|  |  | 152.4 | x | 0.1 | x | 0.03 | = | 0.4572 | m³
| Total: | 3.9352 | m³
ITEM 28 - Formas de madeira de 3ª, para moldagem de peças de concreto com paramentos planos, servindo a madeira 1 vez, inclusive desmoldagem, exclusive escoramento
Cód.: | 11.004.0023-B | [9 empty] | Total: | 28.044 | m²
[5 empty] | m³ |  | m²/m³
| Para execução das rampas internas: |  |  |  | 2.337 | x | 12 | = | 28.044 | m²
ITEM 29 - Vergas de concreto armado
Cód.: | 11.013.0003-B | [9 empty] | Total: | 0.737 | m³
JANELAS
[8 empty] | Compr. | Largura | Altura | Quant. | m³
| Administração |  | J4 | (1,50m x 1,20 m) |  | Verga: |  | 1.7 | 0.1 | 0.1 | 1 | 0.017
[6 empty] | Contra-Verga: |  | 1.7 | 0.1 | 0.1 | 1 | 0.017
| Dormitório de Médicos |  | J4 | (1,50m x 1,20 m) |  | Verga: |  | 1.7 | 0.1 | 0.1 | 1 | 0.017
[6 empty] | Contra-Verga: |  | 1.7 | 0.1 | 0.1 | 1 | 0.017
| Dormitório do Motorista |  | J4 | (1,50m x 1,20 m) |  | Verga: |  | 1.7 | 0.1 | 0.1 | 1 | 0.017
[6 empty] | Contra-Verga: |  | 1.7 | 0.1 | 0.1 | 1 | 0.017
| Banheiro 1 |  | J1 | (0,60m x 0,60 m) |  | Verga: |  | 0.8 | 0.1 | 0.1 | 1 | 0.008
[6 empty] | Contra-Verga: |  | 0.8 | 0.1 | 0.1 | 1 | 0.008
| Banheiro 2 |  | J1 | (0,60m x 0,60 m) |  | Verga: |  | 0.8 | 0.1 | 0.1 | 1 | 0.008
[6 empty] | Contra-Verga: |  | 0.8 | 0.1 | 0.1 | 1 | 0.008
| Dormitório de Enfermeiros |  | J4 | (1,50m x 1,20 m) |  | Verga: |  | 1.7 | 0.1 | 0.1 | 1 | 0.017
[6 empty] | Contra-Verga: |  | 1.7 | 0.1 | 0.1 | 1 | 0.017
| Ambulatório 3 |  | J4 | (1,50m x 1,20 m) |  | Verga: |  | 1.7 | 0.1 | 0.1 | 1 | 0.017
[6 empty] | Contra-Verga: |  | 1.7 | 0.1 | 0.1 | 1 | 0.017
| Sala de Radiologia |  | Vão | (0,30m x 0,30 m) |  | Verga: |  | 0.5 | 0.1 | 0.1 | 1 | 0.005
[6 empty] | Contra-Verga: |  | 0.5 | 0.1 | 0.1 | 1 | 0.005
| Sala de Esterilização |  | J2 | (0,80m x 0,60 m) |  | Verga: |  | 1 | 0.1 | 0.1 | 1 | 0.01
[6 empty] | Contra-Verga: |  | 1 | 0.1 | 0.1 | 1 | 0.01
| Posto de Enfermagem |  | Vão | (1,00m x 0,80 m) |  | Verga: |  | 1.2 | 0.1 | 0.1 | 1 | 0.012
[6 empty] | Contra-Verga: |  | 1.2 | 0.1 | 0.1 | 1 | 0.012
| Internação Masculina |  | J4 | (1,50m x 1,20 m) |  | Verga: |  | 1.7 | 0.1 | 0.1 | 1 | 0.017
[6 empty] | Contra-Verga: |  | 1.7 | 0.1 | 0.1 | 1 | 0.017
| Internação Feminina |  | J4 | (1,50m x 1,20 m) |  | Verga: |  | 1.7 | 0.1 | 0.1 | 1 | 0.017
[6 empty] | Contra-Verga: |  | 1.7 | 0.1 | 0.1 | 1 | 0.017
| Banheiro 4 |  | J1 | (0,60m x 0,60 m) |  | Verga: |  | 0.8 | 0.1 | 0.1 | 1 | 0.008
[6 empty] | Contra-Verga: |  | 0.8 | 0.1 | 0.1 | 1 | 0.008
| Banheiro 5 |  | J1 | (0,60m x 0,60 m) |  | Verga: |  | 0.8 | 0.1 | 0.1 | 1 | 0.008
[6 empty] | Contra-Verga: |  | 0.8 | 0.1 | 0.1 | 1 | 0.008
| Recepção Emergência |  | J4 | (1,50m x 1,20 m) |  | Verga: |  | 1.7 | 0.1 | 0.1 | 1 | 0.017
[6 empty] | Contra-Verga: |  | 1.7 | 0.1 | 0.1 | 1 | 0.017
| Sala de Medicamentos |  | J2 | (0,80m x 0,60 m) |  | Verga: |  | 1 | 0.1 | 0.1 | 1 | 0.01
[6 empty] | Contra-Verga: |  | 1 | 0.1 | 0.1 | 1 | 0.01
PORTAS
[8 empty] | Compr. | Largura | Altura | Quant. | m³
| Administração |  | P3 | (0,80 m x 2,10 m) |  | Verga: |  | 1 | 0.1 | 0.1 | 1 | 0.01
| Dormitório de Médicos |  | P3 | (0,80 m x 2,10 m) |  | Verga: |  | 1 | 0.1 | 0.1 | 1 | 0.01
| Dormitório do Motorista |  | P3 | (0,80 m x 2,10 m) |  | Verga: |  | 1 | 0.1 | 0.1 | 1 | 0.01
| Dormitório Enfermeiros |  | P3 | (0,80 m x 2,10 m) |  | Verga: |  | 1 | 0.1 | 0.1 | 1 | 0.01
| Recepção |  | P6 | (3,00 m x 2,10 m) |  | Verga: |  | 3.2 | 0.1 | 0.1 | 1 | 0.032
| PNE |  | P4 | (0,90 m x 2,10 m) |  | Verga: |  | 1.1 | 0.1 | 0.1 | 1 | 0.011
| Vacinação |  | P4 | (0,90 m x 2,10 m) |  | Verga: |  | 1.1 | 0.1 | 0.1 | 1 | 0.011
| Ambulatório 2 |  | P3 | (0,80 m x 2,10 m) |  | Verga: |  | 1 | 0.1 | 0.1 | 1 | 0.01
| Ambulatório 3 |  | P3 | (0,80 m x 2,10 m) |  | Verga: |  | 1 | 0.1 | 0.1 | 1 | 0.01
| Circulação 1 |  | P4 | (0,90 m x 2,10 m) |  | Verga: |  | 1.1 | 0.1 | 0.1 | 1 | 0.011
| Ambulatório 4 |  | P3 | (0,80 m x 2,10 m) |  | Verga: |  | 1 | 0.1 | 0.1 | 1 | 0.01
| Necrotério |  | P4 | (0,90 m x 2,10 m) |  | Verga: |  | 1.1 | 0.1 | 0.1 | 2 | 0.022
| Sala de Radiologia |  | P8 | (1,20 m x 2,10 m) |  | Verga: |  | 1.4 | 0.1 | 0.1 | 1 | 0.014
| Circulação 2 |  | P4 | (0,90 m x 2,10 m) |  | Verga: |  | 1 | 0.1 | 0.1 | 1 | 0.01
| Internação Masculina |  | P4 | (0,90 m x 2,10 m) |  | Verga: |  | 1.1 | 0.1 | 0.1 | 1 | 0.011
| Internação Feminina |  | P4 | (0,90 m x 2,10 m) |  | Verga: |  | 1.1 | 0.1 | 0.1 | 1 | 0.011
| Banheiro 4 |  | P4 | (0,90 m x 2,10 m) |  | Verga: |  | 1.1 | 0.1 | 0.1 | 1 | 0.011
| Banheiro 5 |  | P4 | (0,90 m x 2,10 m) |  | Verga: |  | 1.1 | 0.1 | 0.1 | 1 | 0.011
| Varanda 4 |  | P5 | (1,20 m x 2,10 m) |  | Verga: |  | 1.4 | 0.1 | 0.1 | 1 | 0.014
| Recepção Emergência |  | P6 | (3,00 m x 2,10 m) |  | Verga: |  | 3.2 | 0.1 | 0.1 | 1 | 0.032
|  |  | P9 | (1,00 m x 2,10 m) |  | Verga: |  | 1.2 | 0.1 | 0.1 | 1 | 0.012
| Circulação Macas |  | P5 | (1,20 m x 2,10 m) |  | Verga: |  | 1.4 | 0.1 | 0.1 | 1 | 0.014
| Sala de Medicamentos |  | P3 | (0,80 m x 2,10 m) |  | Verga: |  | 1 | 0.1 | 0.1 | 1 | 0.01
| Arquivo |  | P2 | (0,70 m x 2,10 m) |  | Verga: |  | 0.9 | 0.1 | 0.1 | 1 | 0.009
| Sala de Curativos |  | P4 | (0,90 m x 2,10 m) |  | Verga: |  | 1.1 | 0.1 | 0.1 | 1 | 0.011
| Total: | 0.737 | m³
ITEM 30 - Concreto armado, fck=25MPa, inclusive formas e escoramento
Cód.: | 11.013.0075-A | [9 empty] | Total: | 9.4218 | m³
SAPATAS - NECROTÉRIO (3) E BANHEIROS (3)
|  |  |  | m³ |  | Quant.
| Volume de uma sapata: |  |  | 0.28 | x | 6 | = | 1.68 | m³
(0,80 x 0,80 x 0,55m)
BLOCOS - RAMPA E PATAMAR (4)
|  |  |  | m³ |  | Quant.
| Volume de um bloco: |  |  | 0.04 | x | 4 | = | 0.16 | m³
(0,40 x 0,40 x 0,25m)
FUSTES - NECROTÉRIO (3) E BANHEIROS (3)
|  |  | Comprimento |  | Largura |  | Altura |  | Quant.
| Fustes: |  | 0.3 | x | 0.15 | x | 0.8 | x | 6 | = | 0.216 | m³
FUSTES - RAMPA E PATAMAR (4)
|  |  | Comprimento |  | Largura |  | Altura |  | Quant.
| Fustes: |  | 0.25 | x | 0.15 | x | 0.5 | x | 4 | = | 0.075 | m³
CINTAS (0,15 x 0,30m)
m
| Banheiro 4 |  |  | 2.6 | 0.3 | 2.6 | 0.75 | 2.7 | = | 8.95
| Banheiro 5 |  |  | 0.3 | 2.6 | 0.75 | 2.7 |  | = | 6.35
| Necrotério |  |  | 1.9 | 4.38 |  |  |  | = | 6.28
| Varanda 7 |  |  | 2.05 |  |  |  |  | = | 2.05
| Rampa Ambulância |  |  | 2.33 | 3 | 2.33 | 2 | 2 | = | 11.66
| Rampa e Patamar |  |  | 1.5 | 1.5 | 1.5 | 1.5 |  | = | 6
|  |  | Extensão |  | Largura |  | Altura
|  |  | 41.29 | x | 0.15 | x | 0.3 | = | 1.858 | m³
CINTAS (0,15 x 0,20m)
m
| Equipamento Dentista |  |  | 1.15 |  |  |  |  | = | 1.15
| Casa Oxigênio |  |  | 1 |  |  |  |  | = | 1
| Calçada 1 |  |  | 2.2 | 2.5 | 1.42 | 1.2 |  | = | 7.32
|  |  | Extensão |  | Largura |  | Altura
|  |  | 9.47 | x | 0.15 | x | 0.2 | = | 0.2841 | m³
PILARES - NECROTÉRIO (3)
|  |  | Comprimento |  | Largura |  | Altura |  | Quant.
| Pilares: |  | 0.3 | x | 0.15 | x | 2.1 | x | 3 | = | 0.2835 | m³
PILARES - BANHEIROS (3)
|  |  | Comprimento |  | Largura |  | Altura |  | Quant.
| Pilares: |  | 0.3 | x | 0.15 | x | 2.5 | x | 3 | = | 0.3375 | m³
VIGAS (0,15 x 0,30m)
m
| Banheiro 4 |  |  | 2.6 | 0.3 | 2.6 | 0.75 | 2.7 | = | 8.95
| Banheiro 5 |  |  | 0.3 | 2.6 | 0.75 | 2.7 |  | = | 6.35
| Necrotério |  |  | 1.9 | 4.38 | 2.49 | 4.53 |  | = | 13.3
| Varanda 4 |  |  | 1.85 |  |  |  |  | = | 1.85
| Varanda 7 |  |  | 4.05 |  |  |  |  | = | 4.05
| Sala de Medicamentos |  |  | 1.35 | 1.35 |  |  |  | = | 2.7
|  |  | Extensão |  | Largura |  | Altura
|  |  | 37.2 | x | 0.15 | x | 0.3 | = | 1.674 | m³
VIGAS (0,15 x 0,20m)
m
| Equipamento Dentista |  |  | 1.15 |  |  |  |  | = | 1.15
| Casa Oxigênio |  |  | 1 |  |  |  |  | = | 1
|  |  | Extensão |  | Largura |  | Altura
|  |  | 2.15 | x | 0.15 | x | 0.2 | = | 0.0645 | m³
LAJE
|  |  |  | Área |  | Altura
| Casa de Gás |  |  | 0.46 | x | 0.07 | = | 0.0322 | m³
RAMPA E PATAMAR
|  |  |  | Área Lateral |  | Largura
| Rampa e Patamar |  |  | 1.39 | x | 1.5 | = | 2.085 | m³
RAMPA AMBULÂNCIA
|  |  |  | Área Lateral |  | Largura Média
| Rampa Ambulância |  |  | 0.16 | x | 4.2 | = | 0.672 | m³
| Total: | 9.4218 | m³
ITEM 31 - Laje pré-moldada beta 16
Cód.: | 11.030.0080-A | [9 empty] | Total: | 28.73 | m²
m²
| Necrotério |  |  | 12.64
| Banheiros 4 e 5 |  |  | 16.09
| Total: | 28.73 | m²
ALVENARIAS E DIVISÓRIAS
ITEM 32 - Alvenaria de tijolos cerâmicos furados, em paredes de meia vez
Cód.: | 12.003.0115-A | [9 empty] | Total: | 116.5419 | m²
|  |  |  | Extensão |  | Altura |  | m²
| Administração |  |  | 0.61 | x | 1.15 | = | 0.7015 | Fechamento de Janela
|  |  |  | 0.35 | x | 1.15 | = | 0.4025 | Fechamento de Janela
| Dormitório de Médicos |  |  | 1.51 | x | 1.15 | = | 1.7365 | Fechamento de Janela
|  |  |  | 0.8 | x | 2.1 | = | 1.68 | Fechamento de Porta
| Banheiro 1 |  |  | 0.08 | x | 0.55 | = | 0.044 | Fechamento de Janela
| Banheiro 2 |  |  | 0.6 | x | 0.55 | = | 0.33 | Fechamento de Janela
|  |  |  | 0.28 | x | 1.15 | = | 0.322 | Fechamento de Janela
| Dormitório Enfermeiros |  |  | 1.46 | x | 1.15 | = | 1.679 | Fechamento de Janela
| Varanda 7 |  |  | 2.05 | x | 2.64 | = | 5.412
| Recepção |  |  | 2.6 | x | 1.1 | = | 2.86 | Parede de Fechamento do Balcão de Atendimento
|  |  |  | 0.44 | x | 1.2 | = | 0.528 | Fechamento de Janela
| Circulação 1 |  |  | 1.33 | x | 1.2 | = | 1.596 | Fechamento de Janela
| Necrotério |  |  | 4.23 | x | 2.1 | = | 8.883
|  |  |  | 2.05 | x | 2.1 | = | 4.305
|  |  |  | 4.23 | x | 0.1 | = | 0.423
|  |  |  | 2.79 | x | 0.1 | = | 0.279
| Sala de Radiologia |  |  | 1.5 | x | 1.2 | = | 1.8 | Fechamento de Janela
|  |  |  | 1.03 | x | 2.1 | = | 2.163
|  |  |  | 1.48 | x | 2.1 | = | 3.108
|  |  |  | 5.1 | x | 2.8 | = | 14.28
| Sala de Esterilização |  |  | 0.8 | x | 0.6 | = | 0.48
|  |  |  | 0.57 | x | 1.2 | = | 0.684
| Internação Masculina |  |  | 1.2 | x | 1.2 | = | 1.44 | Fechamento de Janela
| Internação Feminina |  |  | 1.17 | x | 1.2 | = | 1.404 | Fechamento de Janela
|  |  |  | 0.8 | x | 2.1 | = | 1.68
| Banheiro 4 |  |  | 2.6 | x | 2.5 | = | 6.5
|  |  |  | 0.75 | x | 2.5 | = | 1.875
|  |  |  | 0.3 | x | 2.5 | = | 0.75
|  |  |  | 2.7 | x | 2.5 | = | 6.75
| Banheiro 5 |  |  | 2.6 | x | 2.5 | = | 6.5
|  |  |  | 0.75 | x | 2.5 | = | 1.875
|  |  |  | 0.3 | x | 2.5 | = | 0.75
|  |  |  | 2.7 | x | 2.5 | = | 6.75
| Varanda 4 |  |  | 2.45 | x | 1 | = | 2.45 | Abaixo dos cobogós
|  |  |  | 2.5 | x | 1 | = | 2.5
|  |  |  | 2.55 | x | 1 | = | 2.55
|  |  |  | 2.02 | x | 1 | = | 2.02
| Recepção Emergência |  |  | 0.45 | x | 1.2 | = | 0.54 | Fechamento de Janela
|  |  |  | 2.6 | x | 1.1 | = | 2.86 | Parede de Fechamento do Balcão de Atendimento
| Cozinha |  |  | 1.96 | x | 0.84 | = | 1.6464 | Passa-Pratos
| Sala de Medicamentos |  |  | 1.35 | x | 2.5 | = | 3.375
|  |  |  | 1.35 | x | 2.5 | = | 3.375
| Arquivo |  |  | 0.7 | x | 2.1 | = | 1.47 | Fechamento de Porta
|  |  |  | 0.1 | x | 0.6 | = | 0.06 | Fechamento de Janela
| Casa de Gás |  |  | 0.6 | x | 2 | = | 1.2
|  |  |  | Extensão |  | Altura Média |  | m²
| Varanda 7 |  |  | 2 | x | 2.35 | = | 4.7
| Varanda 4 |  |  | 1.85 | x | 2.35 | = | 4.3475
| Equipamento Dentista |  |  | 1.15 | x | 1.65 | = | 1.8975
| Casa Oxigênio |  |  | 1 | x | 2.23 | = | 2.23
Desconto de Vãos
|  |  |  | Largura |  | Altura |  | Quantidade |  | m²
| Necrotério |  | P4 | 0.9 | x | 2.1 | x | 1 | = | 1.89
| Sala de Esterilização |  | P3 | 0.8 | x | 2.1 | x | 1 | = | 1.68
| Posto de Enfermagem |  | P3 | 0.8 | x | 2.1 | x | 1 | = | 1.68
| Banheiro 4 |  | J1 | 0.6 | x | 0.6 | x | 1 | = | 0.36
| Banheiro 5 |  | J1 | 0.6 | x | 0.6 | x | 1 | = | 0.36
| Varanda 4 |  | P5 | 1.2 | x | 2.1 | x | 1 | = | 2.52
| Sala de Medicamentos |  | P3 | 0.8 | x | 2.1 | x | 1 | = | 1.68
|  |  | J2 | 0.8 | x | 0.6 | x | 1 | = | 0.48
| Total de paredes |  | Vãos
| 127.1919 | - | 10.65 | = | 116.5419 | m²
ITEM 33 - Parede de blocos vazados (cobogó), em placas de concreto 50 x 50 x 5cm, furos quadrados, assentes com argamassa de cimento e areia, no traço 1:4, levando um vergalhão de 4,2mm em cada junta horizontal, preso nas extremidades à estrutura ou alvenaria existente
Cód.: | 12.008.0015-A | [9 empty] | Total: | 14.28 | m²
|  |  |  | Extensão |  | Altura |  | m²
| Varanda 4 |  |  | 2.45 | x | 1.5 | = | 3.675
|  |  |  | 2.5 | x | 1.5 | = | 3.75
|  |  |  | 2.55 | x | 1.5 | = | 3.825
|  |  |  | 2.02 | x | 1.5 | = | 3.03
| Total: | 14.28 | m²
ITEM 34 - Parede de Drywall com espessura de 73mm, estruturada com montantes simples autoportantes de 48mm, fixados a guias horizontais de 48mm, ambos de aço galvanizado com espessura de 0,5mm, com duas chapas de gesso acartonado tipo ST (standard), espessura de 12,5mm, largura de 1200mm, borda rebaixada, fixada aos montantes por meio de parafusos, com tratamento de juntas com massa e fita para uniformização da superfície das chapas de gesso acartonado, inclusive colocação. Aplicação em áreas secas
Cód.: | 12.016.0004-A | [9 empty] | Total: | 129.724 | m²
|  |  |  | Extensão |  | Altura |  | m²
| Administração |  |  | 5 | x | 2.8 | = | 14
| Dormitório do Motorista |  |  | 5.16 | x | 2.8 | = | 14.448
| Ambulatório 3 |  |  | 9.8 | x | 2.8 | = | 27.44
| Ambulatório 5 |  |  | 5.1 | x | 2.8 | = | 14.28
| Posto de Enfermagem |  |  | 2.59 | x | 2.8 | = | 7.252
| Circulação 3 |  |  | 1 | x | 2.8 | = | 2.8
| Sala de Emergência |  |  | 12.88 | x | 2.8 | = | 36.064
| Recepção Emergência |  |  | 4.8 | x | 2.8 | = | 13.44
| Total: | 129.724 | m²
ITEM 35 - Parede de Drywall com espessura de 73mm, estruturada com montantes simples autoportantes de 48mm, espaçados entre si a cada 400mm, fixados a guias horizontais de 48mm, ambos de aço galvanizado com espessura de 0,5mm, com uma chapa de gesso acartonado tipo ST (standard) e uma RU (resistente a umidade), espessura de 12,5mm, largura de 1200mm, borda rebaixada, fixada aos montantes por meio de parafusos, tratamento de juntas com massa e fita para uniformização da superfície das chapas de gesso acartonado. Aplicação em área seca e área úmida
Cód.: | 12.016.0004-A | [9 empty] | Total: | 68.096 | m²
|  |  |  | Extensão |  | Altura |  | m²
| Banheiro 1 |  |  | 6.27 | x | 2.8 | = | 17.556
| Banheiro 2 |  |  | 3.85 | x | 2.8 | = | 10.78
| Vacinação |  |  | 6.9 | x | 2.8 | = | 19.32
| Sala de Esterilização |  |  | 4.4 | x | 2.8 | = | 12.32
| Cozinha |  |  | 2.9 | x | 2.8 | = | 8.12
| Total: | 68.096 | m²
REVESTIMENTO DE PAREDES, TETOS e PISOS
ITEM 36 - Emboço, inclusive chapisco
Cód.: | 13.001.0015-A | [9 empty] | Total: | 286.7438 | m²
Obs.: Chapisco e emboço das Paredes Revestidas com Azulejo já estão inclusos no item, porém não foram descontadas essas áreas como forma de compensação dos arremates.
m²
| Tetos: |  |  |  | 28.73
Idem Item Laje Pré-Moldada
| Vigas: |  |  |  | 23.18
Extensão x Altura x 2 Lados
| Paredes: |  |  |  | 233.0838
(Área de Alvenaria x 2 Lados)
| Rampa e Patamar (Laterais Aparentes): |  |  |  | 1.75
| Total: | 286.7438 | m²
ITEM 37 - Revestimento de paredes com azulejo, inclusive chapisco, emboço e rejunte
Cód.: | 13.026.0010-A | [9 empty] | Total: | 304.8204 | m²
|  |  |  | Extensão |  | Altura |  | m²
| Banheiro 1 |  |  | 7.56 | x | 2.8 | = | 21.168
| Banheiro 2 |  |  | 7.56 | x | 2.8 | = | 21.168
| PNE |  |  | 11.4 | x | 2.8 | = | 31.92
| Vacinação |  |  | 19.83 | x | 2.8 | = | 55.524 | Drywall e alvenaria
| Ambulatório 4 / Dentista |  |  | 2.55 | x | 1.6 | = | 4.08 | Apenas na pia
| Necrotério |  |  | 13.44 | x | 2.8 | = | 37.632
| Sala de Esterilização |  |  | 8.79 | x | 2.8 | = | 24.612
| Posto de Enfermagem |  |  | 2.55 | x | 1.6 | = | 4.08 | Apenas na pia
| Banheiro 4 |  |  | 10.3 | x | 2.8 | = | 28.84
| Banheiro 5 |  |  | 10.3 | x | 2.8 | = | 28.84
| Cozinha |  |  | 2.9 | x | 2.8 | = | 8.12 | Drywall
|  |  | Passa-pratos | 1.96 | x | 0.84 | = | 1.6464
| Banheiro 6 |  |  | 7.4 | x | 2.8 | = | 20.72
| Sala de Curativos |  |  | 15.6 | x | 2.8 | = | 43.68
Desconto de Vãos
|  |  |  | Largura |  | Altura |  | Quantidade |  | m²
| Banheiro 1 |  | P2 | 0.7 | x | 2.1 | x | 1 | = | 1.47
|  |  | J1 | 0.6 | x | 0.6 | x | 1 | = | 0.36
| Banheiro 2 |  | P2 | 0.7 | x | 2.1 | x | 1 | = | 1.47
|  |  | J1 | 0.6 | x | 0.6 | x | 1 | = | 0.36
| PNE |  | P4 | 0.9 | x | 2.1 | x | 1 | = | 1.89
| Vacinação |  | P4 | 0.9 | x | 2.1 | x | 1 | = | 1.89
|  |  | J4 | 1.5 | x | 1.2 | x | 1 | = | 1.8
| Necrotério |  | P4 | 0.9 | x | 2.1 | x | 2 | = | 3.78
| Sala de Esterilização |  | P3 | 0.8 | x | 2.1 | x | 1 | = | 1.68
|  |  | J2 | 0.8 | x | 0.6 | x | 1 | = | 0.48
| Banheiro 4 |  | P4 | 0.9 | x | 2.1 | x | 1 | = | 1.89
|  |  | J1 | 0.6 | x | 0.6 | x | 1 | = | 0.36
| Banheiro 5 |  | P4 | 0.9 | x | 2.1 | x | 1 | = | 1.89
|  |  | J1 | 0.6 | x | 0.6 | x | 1 | = | 0.36
| Cozinha |  | P3 | 0.8 | x | 2.1 | x | 1 | = | 1.68
| Banheiro 6 |  | P3 | 0.8 | x | 2.1 | x | 1 | = | 1.68
|  |  | J2 | 0.8 | x | 0.6 | x | 1 | = | 0.48
| Sala de Curativos |  | P4 | 0.9 | x | 2.1 | x | 1 | = | 1.89
|  |  | J4 | 1.5 | x | 1.2 | x | 1 | = | 1.8
| Total de azulejos |  | Vãos
| 332.0304 | - | 27.21 | = | 304.8204 | m²
ITEM 38 - Revestimento com argamassa de cimento e barita (grossa e fina), traço 1:1:1, para paredes de salas radiológicas, com esp. de 2,5cm, exclusive chapisco
Cód.: | 13.165.0010-A | [9 empty] | Total: | 79.269 | m²
PAREDES
|  |  |  | Extensão |  | Altura |  | m²
| Sala de Radiologia |  |  | 17.7 | x | 2.8 | = | 49.56
|  |  |  | 5.04 | x | 2.1 | = | 10.584
TETO
|  |  |  | Comprimento |  | Largura |  | m²
| Sala de Radiologia |  |  | 5.1 | x | 3.75 | = | 19.125
| Total: | 79.269 | m²
ITEM 39 - Forro de PVC em réguas de 200mm de largura, espessura igual ou superior a 8mm, encaixados entre si, inclusive colocação
Cód.: | 13.175.0010-A | [9 empty] | Total: | 78.31 | m²
m²
| Administração |  |  | 18.25
| Dormitório de Médicos |  |  | 17.58
| Dormitório do Motorista |  |  | 7.56
| Banheiro 1 |  |  | 3.36
| Banheiro 2 |  |  | 3.36
| Dormitório Enfermeiros |  |  | 17.08
| Arquivo |  |  | 4.21
| Sala de Medicamentos |  |  | 6.91
| Total: | 78.31 | m²
ITEM 40 - Forro removível composto de chapa de gesso acartonado, tipo ST (standard), com placa de borda quadrada de 625x625mm, nas espessuras de 6,5, 9,5 ou 12,5mm, estruturado em perfis tipo travessa “T” de aço galvanizado, alumínio ou de ligas de alumínio, inclusive colocação
Cód.: | 13.196.0010-A | [9 empty] | Total: | 19.13 | m²
| Sala de Radiologia |  |  | 19.13 | m²
ITEM 41 - Piso cimentado com 1,5cm de espessura
Cód.: | 13.301.0080-B | [9 empty] | Total: | 88.18 | m²
m²
| Pátio |  |  | 76.8
| Calçada 2 |  |  | 7.69
| Equipamento Dentista |  |  | 2.19
| Casa Oxigênio |  |  | 1.5
| Total: | 88.18 | m²
ITEM 42 - Contrapiso na espessura de 2cm
Cód.: | 13.301.0119-A | [9 empty] | Total: | 147.52 | m²
m²
| Administração |  |  | 18.25
| Banheiro 1 |  |  | 3.36
| Banheiro 2 |  |  | 3.36
| Varanda 1 |  |  | 6.85
| PNE |  |  | 7.76
| Ambulatório 4/Dentista |  |  | 17.54
| Banheiro 6 |  |  | 3
| Sala de Medicamentos |  |  | 6.91
| Pátio |  |  | 76.8
| Equipamento Dentista |  |  | 2.19
| Casa Oxigênio |  |  | 1.5
| Total: | 147.52 | m²
ITEM 43 - Contrapiso na espessura de 3cm
Cód.: | 13.301.0125-B | [9 empty] | Total: | 28.73 | m²
m²
| Necrotério |  |  | 12.64
| Banheiros 4 e 5 |  |  | 16.09
| Total: | 28.73 | m²
Obs: Sobre laje e sob impermeabilização.
ITEM 44 - Contrapiso na espessura de 4cm
Cód.: | 13.301.0131-A | [9 empty] | Total: | 10.53 | m²
m²
| Necrotério |  |  | 10.53
| Banheiro 4 |  |  | 6.35
| Banheiro 5 |  |  | 6.35
| Total: | 23.23 | m²
ITEM 45 - Contrapiso na espessura de 8cm
Cód.: | 13.301.0140-A | [9 empty] | Total: | 33.64 | m²
m²
| Varanda 4 |  |  | 25.95
| Calçada 2 |  |  | 7.69
| Total: | 33.64 | m²
ITEM 46 - Revestimento de piso com ladrilho cerâmico, antiderrapante, 40 x 40cm, com argamassa colante e rejuntamento pronto
Cód.: | 13.330.0076-A | [9 empty] | Total: | 6.85 | m²
| Varanda 1 |  |  | 6.85 | m²
ITEM 47 - Rodapé com ladrilho cerâmico, com 7,5 a 10cm de altura
Cód.: | 13.330.0100-A | [9 empty] | Total: | 98.67 | m
m
| Dormitório de Médicos |  |  | 4.3
| Dormitório do Motorista |  |  | 8.09
| Dormitório Enfermeiros |  |  | 4.3
| Ambulatório 1 |  |  | 6.9
| Ambulatório 2 |  |  | 4.9
| Ambulatório 3 |  |  | 9.8
| Circulação 1 |  |  | 5.05
| Ambulatório 5 |  |  | 5.1
| Sala de Radiologia |  |  | 5.1
| Posto de Enfermagem |  |  | 5.44
| Circulação 2 |  |  | 3.65
| Circulação 3 |  |  | 7.83
| Sala de Medicação |  |  | 3.81
| Sala de Emergência |  |  | 14.65
| Recepção Emergência |  |  | 4.8
| Circulação Macas |  |  | 4.95
| Total: | 98.67 | m
ITEM 48 - Soleira de granito cinza andorinha de 3x15cm, com dois polimentos
Cód.: | 13.348.0075-A | [9 empty] | Total: | 34.25 | m
|  |  |  | Largura |  | Embutir |  | m
| Administração |  | P3 | 0.8 | + | 0.05 | = | 0.85
| Dormitório de Médicos |  | P3 | 0.8 | + | 0.05 | = | 0.85
| Dormitório do Motorista |  | P3 | 0.8 | + | 0.05 | = | 0.85
| Dormitório Enfermeiros |  | P3 | 0.8 | + | 0.05 | = | 0.85
| Recepção |  | P6 | 3 | + | 0.05 | = | 3.05
| PNE |  | P4 | 0.9 | + | 0.05 | = | 0.95
| Vacinação |  | P4 | 0.9 | + | 0.05 | = | 0.95
| Ambulatório 2 |  | P3 | 0.8 | + | 0.05 | = | 0.85
| Ambulatório 3 |  | P3 | 0.8 | + | 0.05 | = | 0.85
| Circulação 1 |  | V3 | 1.85 | + | 0 | = | 1.85
|  |  | P4 | 0.9 | + | 0.05 | = | 0.95
| Ambulatório 4/Dentista |  | P3 | 0.8 | + | 0.05 | = | 0.85
| Necrotério |  | P4 | 0.9 | + | 0.05 | = | 0.95
|  |  | P4 | 0.9 | + | 0.05 | = | 0.95
| Sala de Radiologia |  | P8 | 1.2 | + | 0.05 | = | 1.25
| Circulação 2 |  | V2 | 1 | + | 0 | = | 1
|  |  | P4 | 0.9 | + | 0.05 | = | 0.95
| Varanda 4 |  | P5 | 1.2 | + | 0.05 | = | 1.25
| Internação Masculina |  | P4 | 0.9 | + | 0.05 | = | 0.95
| Internação Feminina |  | P4 | 0.9 | + | 0.05 | = | 0.95
| Banheiro 4 |  | P4 | 0.9 | + | 0.05 | = | 0.95
| Banheiro 5 |  | P4 | 0.9 | + | 0.05 | = | 0.95
| Circulação 3 |  | Vão | 1 | + | 0 | = | 1
| Recepção Emergência |  | P6 | 3 | + | 0.05 | = | 3.05
|  |  | P9 | 1 | + | 0.05 | = | 1.05
| Circulação Macas |  | P5 | 1.2 | + | 0.05 | = | 1.25
|  |  | V4 | 1.5 | + | 0 | = | 1.5
| Arquivo |  | P2 | 0.7 | + | 0.05 | = | 0.75
| Sala de Curativos |  | P4 | 0.9 | + | 0.05 | = | 0.95
| Sala de Medicamentos |  | P3 | 0.8 | + | 0.05 | = | 0.85
| Total: | 34.25 | m
ITEM 49 - Piso de marmorite
Cód.: | 13.380.0010-A | [9 empty] | Total: | 109.49 | m²
m²
| Administração |  |  | 18.25
| Banheiro 1 |  |  | 3.36
| Banheiro 2 |  |  | 3.36
| PNE |  |  | 7.76
| Ambulatório 4/Dentista |  |  | 17.54
| Necrotério |  |  | 10.53
| Banheiro 4 |  |  | 6.35
| Banheiro 5 |  |  | 6.35
| Varanda 4 |  |  | 26.08
| Banheiro 6 |  |  | 3
| Sala de Medicamentos |  |  | 6.91
| Total: | 109.49 | m²
ITEM 50 - Rodapé de marmorite com 10cm de altura
Cód.: | 13.380.0015-A | [9 empty] | Total: | 65.75 | m
m
| Administração |  |  | 16.5
| Ambulatório 4/Dentista |  |  | 16.28
| Varanda 4 |  |  | 23.95
| Sala de Medicamentos |  |  | 9.02
| Total: | 65.75 | m
ITEM 51 - Junta plástica para pisos contínuos | [10 empty] | Total: | 240.878 | m
Cód.: | 13.381.0050-A
Consideração: Adotou-se 2,20m de junta plástica por m² de piso
| Área de Piso |  | m
| 109.49 | x | 2.2 | = | 240.878 | m
ESQUADRIAS DE PVC, FERRO, ALUMÍNIO OU MADEIRA, VIDRAÇAS E FERRAGENS
ITEM 52 - Porta de ferro em barras horizontais de 1.1/4” x 1/4” a cada 10cm, contorno do mesmo material, revestida com chapa de ferro galvanizado nº 16, guarnição em cantoneira de 1.1/2” x 1/8”, com fecho para cadeado de 30mm, inclusive colocação
Cód.: | 14.002.0013-A | [9 empty] | Total: | 6 | m²
|  |  |  | Largura |  | Altura |  | m²
| Equipamento Dentista |  |  | 1.9 | x | 1.5 | = | 2.85
| Casa Oxigênio |  |  | 1.5 | x | 2.1 | = | 3.15
| Total: | 6 | m²
ITEM 53 - Portão de ferro, em barras de 1/2”, espaçadas de 10cm, exclusive fechadura
Cód.: | 14.002.0081-A | [9 empty] | Total: | 1.62 | m²
|  |  |  | Largura |  | Altura
| Varanda 7 |  | P11 | 0.9 | x | 1.8 | = | 1.62 | m²
ITEM 54 - Corrimão de tubo de ferro galvanizado, com colocação
Cód.: | 14.002.0220-A | [9 empty] | Total: | 3.6 | m
|  |  |  | Extensão |  | Lados
| Rampa Externa |  |  | 1.8 | x | 2 | = | 3.6 | m
ITEM 55 - Janela basculante de alumínio anodizado ao natural, com 1 ordem e báscula, inclusive colocação
Cód.: | 14.003.0070-A | [9 empty] | Total: | 1.44 | m²
|  |  |  | Largura |  | Altura |  | m²
| Banheiro 1 |  | J1 | 0.6 | x | 0.6 | = | 0.36
| Banheiro 2 |  | J1 | 0.6 | x | 0.6 | = | 0.36
| Banheiro 4 |  | J1 | 0.6 | x | 0.6 | = | 0.36
| Banheiro 5 |  | J1 | 0.6 | x | 0.6 | = | 0.36
| Total: | 1.44 | m²
ITEM 56 - Perfil de alumínio para fixação de vidro (baguete), inclusive mangueira cristal, diâmetro 3/8" e colocação
Cód.: | 14.003.0165-A | [9 empty] | Total: | 8.4 | m
|  |  |  | Largura |  | Altura |  | Lados |  | Quantidade
| Cozinha |  | J2 | 0.8 | + | 0.6 | x | 2 | x | 3 | = | 8.4 | m
ITEM 57 - Grade tubular em alumínio anodizado branco, com colocação
Cód.: | 14.003.0300-A | [9 empty] | Total: | 6.885 | m²
|  |  |  | Extensão |  | Altura |  | m²
| Rampa Externa |  | Guarda-corpo | 1.2 | x | 0.9 | = | 1.08
| Patamar |  |  | 6.45 | x | 0.9 | = | 5.805
| Total: | 6.885 | m²
ITEM 58 - Vidro fantasia, com 4mm de espessura, tipo martelado, com colocação
Cód.: | 14.004.0040-A | [9 empty] | Total: | 1.44 | m²
|  |  |  | Largura |  | Altura |  | m²
| Banheiro 1 |  | J1 | 0.6 | x | 0.6 | = | 0.36
| Banheiro 2 |  | J1 | 0.6 | x | 0.6 | = | 0.36
| Banheiro 4 |  | J1 | 0.6 | x | 0.6 | = | 0.36
| Banheiro 5 |  | J1 | 0.6 | x | 0.6 | = | 0.36
| Total: | 1.44 | m²
ITEM 59 - Vidro temperado incolor, com 10mm de espessura, para portas, exclusive ferragens, inclusive colocação
Cód.: | 14.004.0120-A | [9 empty] | Total: | 12.6 | m²
|  |  |  | Largura |  | Altura |  | m²
| Recepção |  | P6 | 3 | x | 2.1 | = | 6.3
| Recepção Emergência |  | P6 | 3 | x | 2.1 | = | 6.3
| Total: | 12.6 | m²
ITEM 60 - Vidro plumbífero com espessura máxima de 8mm, para uso em salas radiológicas à prova de raio-x, nas dimensões de 0,30 x 0,30m, inclusive caixilho e colocação
Cód.: | 14.004.0150-A | [9 empty] | Total: | 1 | un
| Sala de Radiologia |  |  | 1 | un
ITEM 61 - Porta de madeira de lei em compensado, de 100 x 210 x 3cm, folheada nas 2 faces, aduela de 13 x 3cm e alizares de 5 x 2cm, exclusive ferragens, com colocação
Cód.: | 14.006.0005-A | [9 empty] | Total: | 1 | un
| Recepção Emergência |  | P9 | 1 | un
ITEM 62 - Porta de madeira de lei em compensado, de 80 x 210 x 3cm, folheada nas 2 faces, marco de 7 x 3cm e alizares de 5 x 2cm, exclusive ferragens, com colocação
Cód.: | 14.006.0010-A | [9 empty] | Total: | 2 | un
un
| Sala de Esterilização |  | P3 | 1
| Posto de Enfermagem |  | P3 | 1
| Total: | 2 | un
ITEM 63 - Porta de madeira de lei em compensado, de 70 x 210 x 3cm, folheada nas 2 faces, marco de 7 x 3cm e alizares de 5 x 2cm, exclusive ferragens, com colocação
Cód.: | 14.006.0012-A | [9 empty] | Total: | 2 | un
un
| Banheiro 1 |  | P2 | 1
| Banheiro 2 |  | P2 | 1
| Total: | 2 | un
ITEM 64 - Aduela de madeira de lei, de 13x3cm
Cód.: | 14.006.0405-A | [9 empty] | Total: | 116.8 | m
|  |  |  | Largura |  | Altura |  | N° de peças |  | m
| Administração |  | P3 | 0.8 | + | 2.1 | x | 2 | = | 5
| Dormitório de Médicos |  | P3 | 0.8 | + | 2.1 | x | 2 | = | 5
| Dormitório Motorista |  | P3 | 0.8 | + | 2.1 | x | 2 | = | 5
| Dormitório Enfermeiros |  | P3 | 0.8 | + | 2.1 | x | 2 | = | 5
| Banheiro 3 |  | P10 | 0.8 | + | 2.1 | x | 2 | = | 5
| PNE |  | P4 | 0.9 | + | 2.1 | x | 2 | = | 5.1
| Vacinação |  | P4 | 0.9 | + | 2.1 | x | 2 | = | 5.1
| Ambulatório 2 |  | P3 | 0.8 | + | 2.1 | x | 2 | = | 5
| Ambulatório 3 |  | P3 | 0.8 | + | 2.1 | x | 2 | = | 5
| Circulação 1 |  | P4 | 0.9 | + | 2.1 | x | 2 | = | 5.1
| Ambulatório 4 |  | P3 | 0.8 | + | 2.1 | x | 2 | = | 5
| Necrotério |  | P4 | 0.9 | + | 2.1 | x | 2 | = | 5.1
|  |  | P4 | 0.9 | + | 2.1 | x | 2 | = | 5.1
| Circulação 2 |  | P4 | 0.9 | + | 2.1 | x | 2 | = | 5.1
| Internação Masculina |  | P4 | 0.9 | + | 2.1 | x | 2 | = | 5.1
| Internação Feminina |  | P4 | 0.9 | + | 2.1 | x | 2 | = | 5.1
| Banheiro 4 |  | P4 | 0.9 | + | 2.1 | x | 2 | = | 5.1
| Banheiro 5 |  | P4 | 0.9 | + | 2.1 | x | 2 | = | 5.1
| Varanda 4 |  | P5 | 1.2 | + | 2.1 | x | 2 | = | 5.4
| Circulação Macas |  | P5 | 1.2 | + | 2.1 | x | 2 | = | 5.4
| Sala de Medicamentos |  | P3 | 0.8 | + | 2.1 | x | 2 | = | 5
| Arquivo |  | P2 | 0.7 | + | 2.1 | x | 2 | = | 4.9
| Sala de Curativos |  | P4 | 0.9 | + | 2.1 | x | 2 | = | 5.1
| Total: | 116.8 | m
ITEM 65 - Marco de madeira de lei, de 7x3cm, inclusive colocação
Cód.: | 14.006.0408-A | [9 empty] | Total: | 15.4 | m
|  |  |  | Largura |  | Altura |  | N° de peças |  | m
| Varanda 4 |  | P5 | 1.2 | + | 2.1 | x | 2 | = | 5.4
| Circulação 3 |  | P3 | 0.8 | + | 2.1 | x | 2 | = | 5
| Cozinha |  | P3 | 0.8 | + | 2.1 | x | 2 | = | 5
| Total: | 15.4 | m
ITEM 66 - Alizar de madeira de lei, de 5x2cm
Cód.: | 14.006.0409-A | [9 empty] | Total: | 269.6 | m
|  |  |  | Largura |  | Altura |  | N° de peças |  | Lados |  | m
| Administração |  | P3 | 0.8 | + | 2.15 | x | 2 | x | 2 | = | 10.2
| Dormitório de Médicos |  | P3 | 0.8 | + | 2.15 | x | 2 | x | 2 | = | 10.2
| Dormitório Motorista |  | P3 | 0.8 | + | 2.15 | x | 2 | x | 2 | = | 10.2
| Dormitório Enfermeiros |  | P3 | 0.8 | + | 2.15 | x | 2 | x | 2 | = | 10.2
| Banheiro 3 |  | P10 | 0.8 | + | 2.15 | x | 2 | x | 2 | = | 10.2
| PNE |  | P4 | 0.9 | + | 2.15 | x | 2 | x | 2 | = | 10.4
| Vacinação |  | P4 | 0.9 | + | 2.15 | x | 2 | x | 2 | = | 10.4
| Ambulatório 2 |  | P3 | 0.8 | + | 2.15 | x | 2 | x | 2 | = | 10.2
| Ambulatório 3 |  | P3 | 0.8 | + | 2.15 | x | 2 | x | 2 | = | 10.2
| Circulação 1 |  | P4 | 0.9 | + | 2.15 | x | 2 | x | 2 | = | 10.4
| Ambulatório 4 |  | P3 | 0.8 | + | 2.15 | x | 2 | x | 2 | = | 10.2
| Necrotério |  | P4 | 0.9 | + | 2.15 | x | 2 | x | 2 | = | 10.4
|  |  | P4 | 0.9 | + | 2.15 | x | 2 | x | 2 | = | 10.4
| Circulação 2 |  | P4 | 0.9 | + | 2.15 | x | 2 | x | 2 | = | 10.4
| Internação Masculina |  | P4 | 0.9 | + | 2.15 | x | 2 | x | 2 | = | 10.4
| Internação Feminina |  | P4 | 0.9 | + | 2.15 | x | 2 | x | 2 | = | 10.4
| Banheiro 4 |  | P4 | 0.9 | + | 2.15 | x | 2 | x | 2 | = | 10.4
| Banheiro 5 |  | P4 | 0.9 | + | 2.15 | x | 2 | x | 2 | = | 10.4
| Varanda 4 |  | P5 | 1.2 | + | 2.15 | x | 2 | x | 2 | = | 11
|  |  | P5 | 1.2 | + | 2.15 | x | 2 | x | 2 | = | 11
| Circulação 3 |  | P3 | 0.8 | + | 2.15 | x | 2 | x | 2 | = | 10.2
| Circulação Macas |  | P5 | 1.2 | + | 2.15 | x | 2 | x | 2 | = | 11
| Cozinha |  | P3 | 0.8 | + | 2.15 | x | 2 | x | 2 | = | 10.2
| Sala de Medicamentos |  | P3 | 0.8 | + | 2.15 | x | 2 | x | 2 | = | 10.2
| Arquivo |  | P2 | 0.7 | + | 2.15 | x | 2 | x | 2 | = | 10
| Sala de Curativos |  | P4 | 0.9 | + | 2.15 | x | 2 | x | 2 | = | 10.4
| Total: | 269.6 | m
ITEM 67 - Porta de madeira de lei em compensado, folheada nas 2 faces com 3cm de esp., exclusive ferragens, aduelas e alizares, com colocação
Cód.: | 14.006.0420-A | [9 empty] | Total: | 1.44 | m²
|  |  |  | Largura |  | Altura |  | m²
| Recepção |  | P7 | 0.9 | x | 0.8 | = | 0.72
| Recepção Emergência |  | P7 | 0.9 | x | 0.8 | = | 0.72
| Total: | 1.44 | m²
ITEM 68 - Porta de madeira de lei, maciça com almofadas, com colocação, exclusive ferragens
Cód.: | 14.006.0423-A | [9 empty] | Total: | 30.03 | m²
|  |  |  | Largura |  | Altura |  | Quant. |  | m²
| PNE |  | P4 | 0.9 | x | 2.1 | x | 1 | = | 1.89
| Vacinação |  | P4 | 0.9 | x | 2.1 | x | 1 | = | 1.89
| Circulação 1 |  | P4 | 0.9 | x | 2.1 | x | 1 | = | 1.89
| Necrotério |  | P4 | 0.9 | x | 2.1 | x | 2 | = | 3.78
| Circulação 2 |  | P4 | 0.9 | x | 2.1 | x | 1 | = | 1.89
| Internação Masculina |  | P4 | 0.9 | x | 2.1 | x | 1 | = | 1.89
| Internação Feminina |  | P4 | 0.9 | x | 2.1 | x | 1 | = | 1.89
| Banheiro 4 |  | P4 | 0.9 | x | 2.1 | x | 1 | = | 1.89
| Banheiro 5 |  | P4 | 0.9 | x | 2.1 | x | 1 | = | 1.89
| Sala de Curativos |  | P4 | 0.9 | x | 2.1 | x | 1 | = | 1.89
| Varanda 4 |  | P5 | 1.2 | x | 2.1 | x | 2 | = | 5.04
| Circulação Macas |  | P5 | 1.2 | x | 2.1 | x | 1 | = | 2.52
| Banheiro 3 |  | P10 | 0.8 | x | 2.1 | x | 1 | = | 1.68
| Total: | 30.03 | m²
ITEM 69 - Ferragens para porta de madeira, de 1 folha de abrir
Cód.: | 14.007.0010-A | [9 empty] | Total: | 17 | un
un
| Banheiro 1 |  | P2 | 1
| Banheiro 2 |  | P2 | 1
| Banheiro 3 |  | P10 | 1
| PNE |  | P4 | 1
| Vacinação |  | P4 | 1
| Circulação 1 |  | P4 | 1
| Necrotério |  | P4 | 2
| Sala de Esterilização |  | P3 | 1
| Posto de Enfermagem |  | P3 | 1
| Circulação 2 |  | P4 | 1
| Internação Masculina |  | P4 | 1
| Internação Feminina |  | P4 | 1
| Banheiro 4 |  | P4 | 1
| Banheiro 5 |  | P4 | 1
| Recepção Emergência |  | P9 | 1
| Sala de Curativos |  | P4 | 1
| Total: | 17 | un
ITEM 70 - Ferragens para porta de madeira, de 2 folhas de abrir
Cód.: | 14.007.0025-A | [9 empty] | Total: | 3 | un
un
| Varanda 4 |  | P5 | 2
| Circulação Macas |  | P5 | 1
| Total: | 3 | un
ITEM 71 - Fechadura de sobrepor, com cilindro, em latão, acabamento cromado, para portão
Cód.: | 14.007.0274-A | [9 empty] | Total: | 1 | un
| Varanda 7 |  | P11 | 1 | un
ITEM 72 - Dobradiça 2.1/2” x 1.3/8”, de latão cromado, com pino, bolas e anéis de latão
Cód.: | 14.007.0284-A | [9 empty] | Total: | 10 | un
un
| Recepção |  | P7 | 2
| Recepção Emergência |  | P7 | 2
|  |  |  | N° de Janelas |  | N° de Tela/Janela |  | Un / Tela |  | un
| Cozinha |  | J4 | 3 | x | 1 | x | 2 | = | 6
| Total: | 10 | un
ITEM 73 - Fecho de 80mm, em ferro niquelado, lingueta central móvel
Cód.: | 14.007.0306-A | [9 empty] | Total: | 5 | un
un
| Recepção |  | P7 | 1
| Cozinha |  | J4 | 3 | Caixilhos com tela
| Recepção Emergência |  | P7 | 1
| Total: | 5 | un
ITEM 74 - Puxador tubular, em zamak cromado
Cód.: | 14.007.0320-A | [9 empty] | Total: | 3 | un
|  |  |  | N° de Janelas |  | N° de Telas/Janela
| Cozinha |  | J4 | 3 | x | 1 | = | 3 | un
ITEM 75 - Puxador horizontal para porta, tipo alça, para pessoas com necessidades específicas
Cód.: | 14.007.0321-A | [9 empty] | Total: | 6 | un
|  |  |  | Portas |  | Un / Porta |  | un
| PNE |  | P4 | 1 | x | 2 | = | 2
| Banheiro 4 |  | P4 | 1 | x | 2 | = | 2
| Banheiro 5 |  | P4 | 1 | x | 2 | = | 2
1 Interno e 1 Externo
| Total: | 6 | un
ITEM 76 - Cadeado de 30mm
Cód.: | 14.007.0322-A | [9 empty] | Total: | 2 | un
un
| Equipamento Dentista |  |  | 1
| Casa Oxigênio |  |  | 1
| Total: | 2 | un
ITEM 77 - Fechadura de centro para porta de vidro temperado de 10mm
Cód.: | 14.007.0338-A | [9 empty] | Total: | 2 | un
un
| Recepção |  | P6 | 1
| Recepção Emergência |  | P6 | 1
| Total: | 2 | un
ITEM 78 - Contrafechadura de centro para porta de vidro temperado de 10mm
Cód.: | 14.007.0340-A | [9 empty] | Total: | 2 | un
un
| Recepção |  | P6 | 1
| Recepção Emergência |  | P6 | 1
| Total: | 2 | un
ITEM 79 - Trilho de alumínio para roldanas, em esquadrias de correr, oco, com 3,00m por aproximadamente 30 x 29mm
Cód.: | 14.007.0396-A | [9 empty] | Total: | 2 | un
un
| Recepção |  | P6 | 1
| Recepção Emergência |  | P6 | 1
| Total: | 2 | un
ITEM 80 - Porta para centro radiológico, revestida de lençol de chumbo de 2mm, inclusive ferragens, com colocação
Cód.: | 14.008.0050-A | [9 empty] | Total: | 2.52 | m²
|  |  |  | Largura |  | Altura
| Sala de Radiologia |  | P8 | 1.2 | x | 2.1 | = | 2.52 | m²
INSTALAÇÕES ELÉTRICAS, HIDRÁULICAS, SANITÁRIAS E MECÂNICAS
ITEM 81 - Tampa de concreto armado, espessura de 6cm, para caixa de inspeção com 60cm de diâmetro, com colocação
Cód.: | 15.001.0080-A | [9 empty] | Total: | 5 | un
| CI: | 5 | un
ITEM 82 - Caixa enterrada para instalações telefônicas, tipo R1, medindo 0,60x0,35x0,50m, em blocos de concreto com tampa e fundo de concreto
Cód.: | 15.002.0120-A | [9 empty] | Total: | 1 | un
| Caixa R1: | 1 | un | (Para permitir a entrada e facilitar a passagem do cabo telefônico oriundo da rede externa da concessionária)
ITEM 83 - Caixa de inspeção/ águas pluviais, de concreto pré-moldado, com 0,60m de diâmetro e 0,925m de altura, exclusive tampa
Cód.: | 15.002.0200-A | [9 empty] | Total: | 3 | un
| Total: | 3 | un | No pátio interno (2) e na lateral direita próximo ao Ambulatório 4 (1)
ITEM 84 - Caixa de inspeção/ águas pluviais, de concreto pré-moldado, com 0,60m de diâmetro e 0,625m de altura, exclusive tampa
Cód.: | 15.002.0205-A | [9 empty] | Total: | 2 | un
| Total: | 2 | un | Nos fundos (2)
ITEM 85 - Fossa séptica, de câmara única, tipo cilíndrica, de concreto pré-moldado, medindo 1200 x 1500mm, com colocação
Cód.: | 15.002.0622-A | [9 empty] | Total: | 2 | un
| Fossa séptica: |  | 2 | un | Nos fundos próximo ao Dormitório de Enfermeiros (1) e na lateral esquerda próximo ao Banheiro 4 (1)
ITEM 86 - Filtro anaeróbio, de anéis de concreto pré-moldado, medindo 1200 x 2000mm, com colocação
Cód.: | 15.002.0662-A | [9 empty] | Total: | 2 | un
| Filtros anaeróbios: |  | 2 | un | Nos fundos próximo ao Dormitório de Enfermeiros (1) e na lateral esquerda próximo ao Banheiro 4 (1)
ITEM 87 - Sumidouro cilíndrico, ligado à fossa, medindo 1200 x 1500mm, em anéis de concreto pré-moldado, com colocação
Cód.: | 15.002.0668-A | [9 empty] | Total: | 3 | un
| Para receber os despejos provenientes da fossa e do filtro e para captação de águas pluviais: | [8 empty] | 3 | un
Nos fundos próximo ao Dormitório de Enfermeiros (1), na lateral esquerda próximo ao Banheiro 4 (1) e na frente do posto (1)
ITEM 88 - Instalação e assentamento de chuveiro elétrico, inclusive tubos, conexões, ralo, conduíte e fio
Cód.: | 15.004.0046-A | [9 empty] | Total: | 5 | un
Obs.: Os chuveiros deverão ser instalados na tensão 220V
un
| Banheiro 1 |  |  | 1
| Banheiro 2 |  |  | 1
| Banheiro 4 |  |  | 1
| Banheiro 5 |  |  | 1
| Banheiro 6 |  |  | 1
| Total: | 5 | un
ITEM 89 - Instalação e assentamento de duchinha manual para banheiro, inclusive tubos e conexões
Cód.: | 15.004.0059-A | [9 empty] | Total: | 3 | un
un
| PNE |  |  | 1
| Banheiro 4 |  |  | 1
| Banheiro 5 |  |  | 1
| Total: | 3 | un
ITEM 90 - Instalação e assentamento de pia com 1 cuba, inclusive tubos e conexões
Cód.: | 15.004.0060-B | [9 empty] | Total: | 3 | un
un
| Ambulatório 4/Dentista |  |  | 1
| Sala de Esterilização |  |  | 1
| Posto de Enfermagem |  |  | 1
| Total: | 3 | un
ITEM 91 - Instalação e assentamento de lavatório de uma torneira, inclusive tubos, rabicho e conexões
Cód.: | 15.004.0063-A | [9 empty] | Total: | 13 | un
un
| Banheiro 1 |  |  | 1
| Banheiro 2 |  |  | 1
| Vacinação |  |  | 1
| Ambulatório 1 |  |  | 1
| Ambulatório 2 |  |  | 1
| Ambulatório 3 |  |  | 1
| Ambulatório 4/Dentista |  |  | 2 | Para cadeira do Dentista
| Ambulatório 5 |  |  | 1
| Banheiro 4 |  |  | 1
| Banheiro 5 |  |  | 1
| Banheiro 6 |  |  | 1
| Sala de Curativos |  |  | 1
| Total: | 13 | un
ITEM 92 - Instalação e assentamento de vaso sanitário e válvula de descarga em pavimento térreo, inclusive tubos e conexões
Cód.: | 15.004.0105-A | [9 empty] | Total: | 2 | un
un
| Banheiro 4 |  |  | 1
| Banheiro 5 |  |  | 1
| Total: | 2 | un
ITEM 93 - Instalação e assentamento de vaso sanitário com caixa acoplada em pavimento térreo, inclusive tubos e conexões
Cód.: | 15.004.0110-A | [9 empty] | Total: | 3 | un
un
| Banheiro 1 |  |  | 1
| Banheiro 2 |  |  | 1
| Banheiro 6 |  |  | 1
| Total: | 3 | un
ITEM 94 - Ralo sifonado de PVC (100 x 100) x 50mm em pavimento térreo, inclusive tubo de ligação ao ramal, com instalação
Cód.: | 15.004.0181-A | [9 empty] | Total: | 10 | un
un
| Banheiro 1 |  |  | 2
| Banheiro 2 |  |  | 2
| Banheiro 4 |  |  | 2
| Banheiro 5 |  |  | 2
| Banheiro 6 |  |  | 2
| Total: | 10 | un
ITEM 95 - Instalação de bebedouro elétrico, tipo pressão com filtro interno, inclusive eletroduto, luvas, fio, caixa, tomada, tubos, etc.
Cód.: | 15.004.0255-A | [9 empty] | Total: | 2 | un
un
| Recepção |  |  | 1
| Recepção Emergência |  |  | 1
| Total: | 2 | un
ITEM 96 - Instalação e assentamento de ar condicionado tipo SPLIT de 18.000 BTU’S, com 1 condensador e 1 evaporador
Cód.: | 15.005.0202-A | [9 empty] | Total: | 2 | un
un
| Ambulatório 4/Dentista |  |  | 1
| Sala de Radiologia |  |  | 1
| Total: | 2 | un
ITEM 97 - Instalação e assentamento de ar condicionado tipo SPLIT de 24.000 BTU’S, com 1 condensador e 1 evaporador
Cód.: | 15.005.0204-A | [9 empty] | Total: | 3 | un
un
| Recepção Emergência |  |  | 1
| Internação Masculina |  |  | 1
| Internação Feminina |  |  | 1
| Total: | 3 | un
ITEM 98 - Instalação e assentamento de ar condicionado tipo SPLIT de 36.000 BTU’S, com 1 condensador e 1 evaporador
Cód.: | 15.005.0207-A | [9 empty] | Total: | 1 | un
| Recepção |  |  | 1 | un
ITEM 99 - Quadro de distribuição de energia, de embutir, com porta e barramentos de fase, neutro e terra para até 3 disjuntores, com colocação
Cód.: | 15.007.0495-A | [9 empty] | Total: | 6 | un
un
| Ambulatório 4/Dentista |  |  | 1
| Sala de Radiologia |  |  | 1
| Recepção Emergência |  |  | 1
| Internação Masculina |  |  | 1
| Internação Feminina |  |  | 1
| Recepção |  |  | 1
| Total: | 6 | un
ITEM 100 - Quadro de distribuição de energia, de embutir, com porta e barramentos de fase, neutro e terra para até 32 disjuntores, com colocação
Cód.: | 15.007.0511-A | [9 empty] | Total: | 1 | un
| Recepção |  |  | 1 | un
ITEM 101 - Disjuntor termomagnético unipolar de 10 A 30A, com colocação
Cód.: | 15.007.0570-A | [9 empty] | Total: | 8 | un
| No novo quadro de distribuição de energia: |  |  |  | 8 | un
ITEM 102 - Disjuntor termomagnético bipolar de 10 A 50A, com colocação
Cód.: | 15.007.0575-A | [9 empty] | Total: | 11 | un
un
| No novo quadro de distribuição de energia - 1 para cada chuveiro: | [5 empty] | 5
| Nos novos quadros de distribuição de energia para ar-condicionado - 1 para cada ar-condicionado: | [5 empty] | 6
| Total: | 11 | un
ITEM 103 - Disjuntor termomagnético tripolar de 60 A 100A, com colocação
Cód.: | 15.007.0605-A | [9 empty] | Total: | 1 | un
| 1 Geral para o novo quadro de distribuição de energia: |  |  |  |  | 1 | un
ITEM 104 - Cabo telefônico CCE, diâmetro do condutor 0,65mm, para 4 pares, com colocação
Cód.: | 15.010.0065-A | [9 empty] | Total: | 90 | m
m
| Da caixa de entrada (R1) à caixa de distribuição (passagem): | [5 empty] | 12.5
| Da caixa de distribuição ao Ponto da Recepção: | [5 empty] | 3.5
| Da caixa de distribuição ao Ponto da Recepção Emergência: | [5 empty] | 15.5
| Da caixa de distribuição ao Ponto da Sala de Emergência: | [5 empty] | 21.5
| Da caixa de distribuição ao Ponto da Administração: | [5 empty] | 37
| Total: | 90 | m
ITEM 105 - Instalação de ponto de luz, aparente, inclusive eletroduto, fio, caixas, conexões e interruptor
Cód.: | 15.015.0021-A | [9 empty] | Total: | 23 | un
un
| Banheiro 1 |  |  | 1
| Banheiro 2 |  |  | 1
| Dormitório do Motorista |  |  | 1
| Varanda 7 |  |  | 5
| Ambulatório 2 |  |  | 1
| Ambulatório 3 |  |  | 1
| Circulação 1 |  |  | 1
| Necrotério |  |  | 1
| Sala de Esterilização |  |  | 1
| Post de Enfermagem |  |  | 1
| Circulação 2 |  |  | 1
| Banheiro 4 |  |  | 1
| Banheiro 5 |  |  | 1
| Circulação 3 |  |  | 2
| Sala de Medicação |  |  | 1
| Circulação Macas |  |  | 1
| Sala de Medicamentos |  |  | 1
| Varanda 5 |  |  | 1
| Total: | 23 | un
ITEM 106 - Instalação de ponto de telefone ou lógica, inclusive eletroduto, conexões e caixas
Cód.: | 15.015.0203-A | [9 empty] | Total: | 8 | un
un
| Administração |  |  | 2 | 1 ponto de internet e 1 de telefone
| Recepção |  |  | 2 | 1 ponto de internet e 1 de telefone
| Recepção Emergência |  |  | 2 | 1 ponto de internet e 1 de telefone
| Sala de Emergência |  |  | 2 | 1 ponto de internet e 1 de telefone
| Total: | 8 | un
ITEM 107 - Instalação de ponto de tomada, 10A, aparente, inclusive eletroduto, fio, caixas, conexões e tomada
Cód.: | 15.015.0251-A | [9 empty] | Total: | 62 | un
un
| Administração |  |  | 3 | 2 pontos de tomada baixa e 1 para ventilador
| Dormitório de Médicos |  |  | 3 | 2 pontos de tomada baixa e 1 para ventilador
| Dormitório do Motorista |  |  | 2 | 1 ponto de tomada baixa e 1 para ventilador
| Dormitório Enfermeiros |  |  | 3 | 2 pontos de tomada baixa e 1 para ventilador
| Recepção |  |  | 3 | 1 ponto de tomada baixa, 1 de média e 1 para bebedouro
| Vacinação |  |  | 3 | 2 pontos de tomada média e 1 para ventilador
| Ambulatório 1 |  |  | 2 | 1 ponto de tomada média e 1 para ventilador
| Ambulatório 2 |  |  | 3 | 2 pontos de tomada média e 1 para ventilador
| Ambulatório 3 |  |  | 3 | 2 pontos de tomada média e 1 para ventilador
| Ambulatório 4 |  |  | 6 | 2 pontos de tomada média e 4 para piso
| Ambulatório 5 |  |  | 2 | 1 ponto de tomada média e 1 para ventilador
| Sala de Radiologia |  |  | 3 | 3 pontos de tomada média
| Sala de Esterilização |  |  | 2 | 2 pontos de tomada média
| Posto de Enfermagem |  |  | 1 | 1 ponto de tomada média
| Internação Masculina |  |  | 4 | 4 pontos de tomada média
| Internação Feminina |  |  | 4 | 4 pontos de tomada média
| Sala de Emergência |  |  | 6 | 4 pontos de tomada média e 2 para ventilador
| Sala de Medicação |  |  | 1 | 1 ponto de tomada para ventilador
| Recepção Emergência |  |  | 3 | 1 ponto de tomada baixa, 1 de média e 1 para bebedouro
| Sala de Curativos |  |  | 2 | 1 ponto de tomada média e 1 para ventilador
| Sala de Medicamentos |  |  | 1 | 1 ponto de tomada média
| Equipamento Dentista |  |  | 2 | 2 pontos de tomada média
| Total: | 62 | un
ITEM 108 - Caixa de passagem nº 2 para telefone, nas dimensões de 20 x 20 x 13,5cm, com colocação
Cód.: | 15.018.0140-A | [9 empty] | Total: | 1 | un
| Caixa de Distribuição |  |  | 1 | un | a ser instalada na parede frontal da Recepção
ITEM 109 - Tomada de piso, simples, em corpo de alumínio fundido e tampa em latão polido, com colocação
Cód.: | 15.019.0010-A | [9 empty] | Total: | 4 | un
| Ambulatório 4 |  |  | 4 | un
ITEM 110 - Tomada tipo RJ11, de embutir, completa para telefone, com colocação
Cód.: | 15.019.0082-A | [9 empty] | Total: | 4 | un
un
| Administração |  |  | 1
| Recepção |  |  | 1
| Recepção Emergência |  |  | 1
| Sala de Emergência |  |  | 1
| Total: | 4 | un
ITEM 111 - Tomada tipo RJ45, de embutir, completa para lógica, com colocação
Cód.: | 15.019.0095-A | [9 empty] | Total: | 4 | un
un
| Administração |  |  | 1
| Recepção |  |  | 1
| Recepção Emergência |  |  | 1
| Sala de Emergência |  |  | 1
| Total: | 4 | un
ITEM 112 - Colocação de reservatório de 1000 litros, inclusive peças de apoio em alvenaria e madeira serrada e flanges de ligação hidráulica
Cód.: | 15.028.0010-A | [9 empty] | Total: | 1 | un
| Reservatórios: |  |  | 1 | un
ITEM 113 - Registro de gaveta, em bronze, com diâmetro de 1", inclusive colocação
Cód.: | 15.029.0012-A | [9 empty] | Total: | 14 | un
un
| Banheiro 1 |  |  | 1
| Banheiro 2 |  |  | 1
| Vacinação |  |  | 1
| Ambulatório 1 |  |  | 1
| Ambulatório 2 |  |  | 1
| Ambulatório 3 |  |  | 1
| Ambulatório 4/Dentista |  |  | 1
| Ambulatório 5 |  |  | 1
| Sala de Esterilização |  |  | 1
| Posto de Enfermagem |  |  | 1
| Banheiro 4 |  |  | 1
| Banheiro 5 |  |  | 1
| Sala de Curativos |  |  | 1
| Banheiro 6 |  |  | 1
| Total: | 14 | un
ITEM 114 - Registro de gaveta, em bronze, com diâmetro de 1.1/2", inclusive colocação
Cód.: | 15.029.0014-A | [9 empty] | Total: | 1 | un
| Na saída do reservatório: |  |  | 1 | un
ITEM 115 - Tubo de PVC de 25mm, soldável, para água fria, inclusive conexões e assentamento
Cód.: | 15.036.0028-A | [9 empty] | Total: | 18 | m
[5 empty] | m/Ar |  | Quant.
| Drenos dos aparelhos de ar-condicionado: |  |  |  | 3 | x | 6 | = | 18 | m
ITEM 116 - Tubo de PVC de 40mm, soldável, para esgoto/águas pluviais, inclusive conexões e assentamento
Cód.: | 15.036.0049-A | [9 empty] | Total: | 24 | m
| Total: | 24 | m
ITEM 117 - Tubo de PVC de 50mm, soldável, para esgoto/águas pluviais, inclusive conexões e assentamento
Cód.: | 15.036.0050-A | [9 empty] | Total: | 78 | m
| Total: | 78 | m
ITEM 118 - Tubo de PVC de 75mm, soldável, para esgoto/águas pluviais, inclusive conexões e assentamento
Cód.: | 15.036.0051-A | [9 empty] | Total: | 120 | m
| Total: | 120 | m
ITEM 119 - Tubo de PVC de 100mm, soldável, para esgoto/águas pluviais, inclusive conexões e assentamento
Cód.: | 15.036.0052-A | [9 empty] | Total: | 156 | m
| Total: | 156 | m
COBERTURAS, ISOLAMENTOS E IMPERMEABILIZAÇÃO
ITEM 120 - Madeiramento para cobertura em telhas onduladas, em madeira serrada, inclusive colocação
Cód.: | 16.001.0060-A | [9 empty] | Total: | 4 | m²
m²
| Equipamento Dentista |  |  | 2.35
| Casa Oxigênio |  |  | 1.65
| Total: | 4 | m²
Obs.: Inclinação de 5%
ITEM 121 - Cobertura em telhas onduladas de cimento, sem amianto, com espessura de 6mm, exclusive madeiramento, inclusive colocação
Cód.: | 16.004.0015-A | [9 empty] | Total: | 4 | m²
m²
| Equipamento Dentista |  |  | 2.35
| Casa Oxigênio |  |  | 1.65
| Total: | 4 | m²
Obs.: Inclinação de 5%
ITEM 122 - Calha de beiral, semicircular de PVC, DN 125, exclusive condutores, inclusive colocação
Cód.: | 16.004.0050-A | [9 empty] | Total: | 46.68 | m
| Pátio |  |  | 46.68 | m
ITEM 123 - Condutor para calha de beiral de PVC, DN 88, inclusive conexões e colocação
Cód.: | 16.004.0055-A | [9 empty] | Total: | 24 | m
|  |  | (Altura + Beiral + Distância até o ralo) |  |  |  | N° de Descidas
| Pátio |  |  | 6 |  | x | 4 | = | 24 | m
ITEM 124 - Impermeabilização com manta a base de asfalto modificado com polímeros, com espessura de 4,0mm
Cód.: | 16.020.0002-A | [9 empty] | Total: | 28.73 | m²
m²
| Necrotério |  |  | 12.64
| Banheiros 4 e 5 |  |  | 16.09
| Total: | 28.73 | m²
PINTURAS
ITEM 125 - Pintura sobre madeira c/ esmalte sintético, inclusive verniz isolante, fundo sintético nivelador, massa, lixamento e 2 demãos acabamento
Cód.: | 17.017.0169-A | [9 empty] | Total: | 56.7 | m²
ALIZARES E ADUELAS/MARCOS
|  |  |  | Largura |  | Altura |  | Quant. |  | Índice |  | m²
| Administração |  | P3 | 0.8 | x | 2.1 | x | 1 | x | 1 | = | 1.68
| Dormitório de Médicos |  | P3 | 0.8 | x | 2.1 | x | 1 | x | 1 | = | 1.68
| Dormitório do Motorista |  | P3 | 0.8 | x | 2.1 | x | 1 | x | 1 | = | 1.68
| Dormitório Enfermeiros |  | P3 | 0.8 | x | 2.1 | x | 1 | x | 1 | = | 1.68
| Banheiro 1 |  | P2 | 0.7 | x | 2.1 | x | 1 | x | 1 | = | 1.47
| Banheiro 2 |  | P2 | 0.7 | x | 2.1 | x | 1 | x | 1 | = | 1.47
| Banheiro 3 |  | P10 | 0.8 | x | 2.1 | x | 1 | x | 1 | = | 1.68
| PNE |  | P4 | 0.9 | x | 2.1 | x | 1 | x | 1 | = | 1.89
| Vacinação |  | P4 | 0.9 | x | 2.1 | x | 1 | x | 1 | = | 1.89
| Ambulatório 2 |  | P3 | 0.8 | x | 2.1 | x | 1 | x | 1 | = | 1.68
| Ambulatório 3 |  | P3 | 0.8 | x | 2.1 | x | 1 | x | 1 | = | 1.68
| Circulação 1 |  | P4 | 0.9 | x | 2.1 | x | 1 | x | 1 | = | 1.89
| Ambulatório 4 |  | P3 | 0.8 | x | 2.1 | x | 1 | x | 1 | = | 1.68
| Necrotério |  | P4 | 0.9 | x | 2.1 | x | 2 | x | 1 | = | 3.78
| Sala de Esterilização |  | P3 | 0.8 | x | 2.1 | x | 1 | x | 1 | = | 1.68
| Posto de Enfermagem |  | P3 | 0.8 | x | 2.1 | x | 1 | x | 1 | = | 1.68
| Circulação 2 |  | P4 | 0.9 | x | 2.1 | x | 1 | x | 1 | = | 1.89
| Internação Masculina |  | P4 | 0.9 | x | 2.1 | x | 1 | x | 1 | = | 1.89
| Internação Feminina |  | P4 | 0.9 | x | 2.1 | x | 1 | x | 1 | = | 1.89
| Banheiro 4 |  | P4 | 0.9 | x | 2.1 | x | 1 | x | 1 | = | 1.89
| Banheiro 5 |  | P4 | 0.9 | x | 2.1 | x | 1 | x | 1 | = | 1.89
| Varanda 4 |  | P5 | 1.2 | x | 2.1 | x | 2 | x | 1 | = | 5.04
| Circulação 3 |  | P3 | 0.8 | x | 2.1 | x | 1 | x | 1 | = | 1.68
| Recepção Emergência |  | P9 | 1 | x | 2.1 | x | 1 | x | 1 | = | 2.1
| Circulação Macas |  | P5 | 1.2 | x | 2.1 | x | 1 | x | 1 | = | 2.52
| Cozinha |  | P3 | 0.8 | x | 2.1 | x | 1 | x | 1 | = | 1.68
| Sala de Medicamentos |  | P3 | 0.8 | x | 2.1 | x | 1 | x | 1 | = | 1.68
| Arquivo |  | P2 | 0.7 | x | 2.1 | x | 1 | x | 1 | = | 1.47
| Sala de Curativos |  | P4 | 0.9 | x | 2.1 | x | 1 | x | 1 | = | 1.89
| Total: | 56.7 | m²
ITEM 126 - Pintura sobre ferro com tinta a óleo, inclusive lixamento, limpeza, um demão de tinta antióxido e duas demãos de acabamento
Cód.: | 17.017.0300-B | [9 empty] | Total: | 15.24 | m²
|  |  |  | Largura |  | Altura |  | Índice |  | m²
| Varanda 7 |  | P11 | 0.9 | x | 1.8 | x | 2 | = | 3.24
| Equipamento Dentista |  |  | 1.9 | x | 1.5 | x | 2 | = | 5.7
| Casa Oxigênio |  |  | 1.5 | x | 2.1 | x | 2 | = | 6.3
| Total: | 15.24 | m²
ITEM 127 - Preparo de superfícies novas, com revestimento liso, interior, inclusive raspagem, limpeza, uma demão de selador, uma demão de massa corrida e lixamentos necessários
Cód.: | 17.018.0010-A | [9 empty] | Total: | 612.5378 | m²
m²
| Idem item Emboço (Exceto Laterais da Rampa e Patamar): |  |  |  |  | 284.9938
Paredes, vigas e tetos novos
| Drywall para área secas: |  |  |  |  | 259.448
Área de Drywall x 2 Lados
| Drywall para área secas e úmidas: |  |  |  |  | 68.096
Área de Drywall x 1 Lado (o outro lado será revestimento em azulejo)
| Total: | 612.5378 | m²
ITEM 128 - Pintura com tinta látex, classificação econômica (interiores), sobre chapisco, inclusive selador e duas demãos de acabamento
Cód.: | 17.018.0110-A | [9 empty] | Total: | 655.3778 | m²
m²
| Idem Item Preparo: |  |  | 612.5378
| Cobogós: |  |  | 42.84
Área de Cobogós x 3 (Índice)
| Total: | 655.3778 | m²
ITEM 129 - Envernizamento de madeira, inclusive lixamento, uma demão de verniz imunizante e impermeabilizante incolor e uma demão de acabamento
Cód.: | 17.020.0010-A | [9 empty] | Total: | 79.74 | m²
|  |  |  | Largura |  | Altura |  | Quant. |  | Índice |  | m²
| Banheiro 1 |  | P2 | 0.7 | x | 2.1 | x | 1 | x | 2 | = | 2.94
| Banheiro 2 |  | P2 | 0.7 | x | 2.1 | x | 1 | x | 2 | = | 2.94
| Recepção |  | P7 | 0.9 | x | 0.8 | x | 1 | x | 2 | = | 1.44
| Banheiro 3 |  | P10 | 0.8 | x | 2.1 | x | 1 | x | 2 | = | 3.36
| PNE |  | P4 | 0.9 | x | 2.1 | x | 1 | x | 2 | = | 3.78
| Vacinação |  | P4 | 0.9 | x | 2.1 | x | 1 | x | 2 | = | 3.78
| Circulação 1 |  | P4 | 0.9 | x | 2.1 | x | 1 | x | 2 | = | 3.78
| Sala de Esterilização |  | P3 | 0.8 | x | 2.1 | x | 1 | x | 2 | = | 3.36
| Posto de Enfermagem |  | P3 | 0.8 | x | 2.1 | x | 1 | x | 2 | = | 3.36
| Necrotério |  | P4 | 0.9 | x | 2.1 | x | 2 | x | 2 | = | 7.56
| Circulação 2 |  | P4 | 0.9 | x | 2.1 | x | 1 | x | 2 | = | 3.78
| Internação Masculina |  | P4 | 0.9 | x | 2.1 | x | 1 | x | 2 | = | 3.78
| Internação Feminina |  | P4 | 0.9 | x | 2.1 | x | 1 | x | 2 | = | 3.78
| Banheiro 4 |  | P4 | 0.9 | x | 2.1 | x | 1 | x | 2 | = | 3.78
| Banheiro 5 |  | P4 | 0.9 | x | 2.1 | x | 1 | x | 2 | = | 3.78
| Varanda 4 |  | P5 | 1.2 | x | 2.1 | x | 2 | x | 2 | = | 10.08
| Circulação Macas |  | P5 | 1.2 | x | 2.1 | x | 1 | x | 2 | = | 5.04
| Recepção Emergência |  | P7 | 0.9 | x | 0.8 | x | 1 | x | 2 | = | 1.44
| Recepção Emergência |  | P9 | 1 | x | 2.1 | x | 1 | x | 2 | = | 4.2
| Sala de Curativos |  | P4 | 0.9 | x | 2.1 | x | 1 | x | 2 | = | 3.78
| Total: | 79.74 | m²
APARELHOS HIDRÁULICOS, SANITÁRIOS, ELÉTRICOS, MECÂNICOS E ESPORTIVOS
ITEM 130 - Lavatório de louça branca, sem ladrão, com 47x35cm, inclusive acessórios de fixação, sifão, torneira, válvula e rabicho
Cód.: | 18.002.0010-A | [9 empty] | Total: | 9 | un
un
| Banheiro 1 |  |  | 1
| Banheiro 2 |  |  | 1
| Vacinação |  |  | 1
| Ambulatório 1 |  |  | 1
| Ambulatório 2 |  |  | 1
| Ambulatório 3 |  |  | 1
| Ambulatório 5 |  |  | 1
| Banheiro 6 |  |  | 1
| Sala de Curativos |  |  | 1
| Total: | 9 | un
ITEM 131 - Lavatório de louça branca, com coluna suspensa, para pessoas com necessidades específicas, inclusive acessórios de fixação, sifão, torneira, válvula e rabicho
Cód.: | 18.002.0014-A | [9 empty] | Total: | 3 | un
un
| PNE |  |  | 1
| Banheiro 4 |  |  | 1
| Banheiro 5 |  |  | 1
| Total: | 3 | un
ITEM 132 - Vaso sanitário de louça branca com caixa acoplada, inclusive assento, bolsa de ligação, rabicho e acessórios de fixação
Cód.: | 18.002.0065-A | [9 empty] | Total: | 3 | un
un
| Banheiro 1 |  |  | 1
| Banheiro 2 |  |  | 1
| Banheiro 6 |  |  | 1
| Total: | 3 | un
ITEM 133 - Vaso sanitário de louça branca, para pessoas com necessidades específicas, inclusive assento especial, bolsa de ligação e acessórios de fixação
Cód.: | 18.002.0090-A | [9 empty] | Total: | 3 | un
un
| PNE |  |  | 1
| Banheiro 4 |  |  | 1
| Banheiro 5 |  |  | 1
| Total: | 3 | un
ITEM 134 - Válvula de descarga de 1.1/2”, registro integrado, sistema hidromecânico
Cód.: | 18.003.0003-A | [9 empty] | Total: | 3 | un
un
| PNE |  |  | 1
| Banheiro 4 |  |  | 1
| Banheiro 5 |  |  | 1
| Total: | 3 | un
ITEM 135 - Chuveiro elétrico, em plástico
Cód.: | 18.007.0049-A | [9 empty] | Total: | 5 | un
un
| Banheiro 1 |  |  | 1
| Banheiro 2 |  |  | 1
| Banheiro 4 |  |  | 1
| Banheiro 5 |  |  | 1
| Banheiro 6 |  |  | 1
| Total: | 5 | un
ITEM 136 - Duchinha manual
Cód.: | 18.007.0051-A | [9 empty] | Total: | 3 | un
un
| PNE |  |  | 1
| Banheiro 4 |  |  | 1
| Banheiro 5 |  |  | 1
| Total: | 3 | un
ITEM 137 - Torneira para pia ou tanque em metal cromado
Cód.: | 18.009.0058-A | [9 empty] | Total: | 3 | un
un
| Ambulatório 4/Dentista |  | Pia | 1
| Sala de Esterilização |  | Pia | 1
| Posto de Enfermagem |  | Pia | 1
| Total: | 3 | un
ITEM 138 - Torneira de bóia, em bronze, de pressão, de 1”, inclusive colocação
Cód.: | 18.012.0093-A | [9 empty] | Total: | 1 | un
| Reservatório de água |  |  |  | 1 | un
ITEM 139 - Tubo de ligação para vaso sanitário, em metal cromado
Cód.: | 18.013.0140-A | [9 empty] | Total: | 3 | un
un
| PNE |  |  | 1
| Banheiro 4 |  |  | 1
| Banheiro 5 |  |  | 1
| Total: | 3 | un
ITEM 140 - Banca de aço inoxidável de 2,00 x 0,55m, com uma cuba de 500 x 400 x 200mm, válvula de escoamento, sifão 1.1/2” x 1.1/2”, sobre apoios de alvenaria de meia vez e verga de concreto, sem revestimento, exclusive torneira
Cód.: | 18.016.0030-A | [9 empty] | Total: | 2 | un
un
| Sala de Esterilização |  |  | 1
| Posto de Enfermagem |  |  | 1
| Total: | 2 | un
ITEM 141 - Cuba de aço inoxidável de 500x400x200mm, inclusive válvula de escoamento e sifão, exclusive torneira
Cód.: | 18.016.0040-A | [9 empty] | Total: | 1 | un
| Ambulatório 4/Dentista |  | pia | 1 | un
ITEM 142 - Barra de apoio tubular, em aço inoxidável, para lavatório, para pessoas com necessidades específicas
Cód.: | 18.016.0100-A | [9 empty] | Total: | 3 | un
un
| PNE |  |  | 1
| Banheiro 4 |  |  | 1
| Banheiro 5 |  |  | 1
| Total: | 3 | un
ITEM 143 - Barra de apoio para PNE, em tubo de 1.1/2", em aço inoxidável, com 80cm
Cód.: | 18.016.0106-A | [9 empty] | Total: | 8 | un
un
| PNE |  |  | 2 | 2 nas proximidades do vaso sanitário
| Banheiro 4 |  |  | 3 | 2 nas proximidades do vaso sanitário e 1 do chuveiro
| Banheiro 5 |  |  | 3 | 2 nas proximidades do vaso sanitário e 1 do chuveiro
| Total: | 8 | un
ITEM 144 - Reservatório em fibra de vidro ou polietileno, com capacidade de 1000 litros
Cód.: | 18.021.0035-A | [9 empty] | Total: | 1 | un
| Reservatório de água |  |  |  | 1 | un
ITEM 145 - Bebedouro elétrico tipo pressão, em aço inoxidável, com filtro interno
Cód.: | 18.025.0001-A | [9 empty] | Total: | 2 | un
un
| Recepção |  |  | 1
| Recepção Emergência |  |  | 1
| Total: | 2 | un
ITEM 146 - Globo esférico, plafonier repuxado de alumínio com difusor em base de vidro leitoso, de 4"x8"
Cód.: | 18.027.0457-A | [9 empty] | Total: | 33 | un
un
| Administração |  |  | 2
| Dormitório de Médicos |  |  | 2
| Dormitório Enfermeiros |  |  | 2
| Banheiro 1 |  |  | 1
| Banheiro 2 |  |  | 1
| Dormitório do Motorista |  |  | 1
| Varanda 7 |  |  | 5
| Banheiro Feminino |  |  | 2
| Ambulatório 2 |  |  | 1
| Ambulatório 3 |  |  | 1
| Circulação 1 |  |  | 1
| Necrotério |  |  | 1
| Sala de Esterilização |  |  | 1
| Post de Enfermagem |  |  | 1
| Circulação 2 |  |  | 1
| Banheiro 4 |  |  | 1
| Banheiro 5 |  |  | 1
| Circulação 3 |  |  | 2
| Sala de Medicação |  |  | 1
| Circulação Macas |  |  | 1
| Sala de Medicamentos |  |  | 1
| Arquivo |  |  | 1
| Sala de Curativos |  |  | 1
| Varanda 5 |  |  | 1
| Total: | 33 | un
ITEM 147 - Banca seca de granito preto, com 3cm de espessura, sobre apoio de alvenaria e verga de concreto, com colocação
Cód.: | 18.080.0020-A | [9 empty] | Total: | 13.3 | m
m
| Recepção |  |  | 2.75 | Balcão de Atendimento (h=1,10m)
|  |  |  | 2.75 | Bancada de Trabalho (h=0,80m)
|  |  |  | 1.15 | Balcão de Atendimento Especial (h=0,80m)
| Recepção Emergência |  |  | 2.75 | Balcão de Atendimento (h=1,10m)
|  |  |  | 2.75 | Bancada de Trabalho (h=0,80m)
|  |  |  | 1.15 | Balcão de Atendimento Especial (h=0,80m)
| Total: | 13.3 | m
ITEM 148 - Banca de granito, com 3cm de espessura, com abertura para 1 cuba sobre apoio de alvenaria e verga de concreto, com colocação
Cód.: | 18.080.0025-A | [9 empty] | Total: | 1.1 | m²
|  |  |  | Extensão |  | Largura
| Ambulatório 4/Dentista |  |  | 2 | x | 0.55 | = | 1.1 | m²
CUSTOS RODOVIÁRIOS
ITEM 149 - Pedra britada n° 03, inclusive transporte
Cód.: | 20.097.0003-A | [9 empty] | Total: | 2.826 | m³
Para os filtros e sumidouros:
| Filtro (diâm. 1,20/H= 2,00m) |  |  |  | Nos fundos próximo ao Dormitório de Enfermeiros (1) e na lateral esquerda próximo ao Banheiro 4 (1)
| ø |  | H
| 1.2 | x | 2
{[(pi x (R²)} x H] x quantidade de filtro
| Pi |  | R² |  | H |  | Quant.
| 3.14 | x | 0.36 | x | 0.5 | x | 2 | = | 1.1304 | m³
| Sumidouro (diâm. 1,20/H= 1,50m) |  |  |  | Nos fundos próximo ao Dormitório de Enfermeiros (1), na lateral esquerda próximo ao Banheiro 4 (1) e na frente do posto (1)
| ø |  | H
| 1.2 | x | 1.5
{[(pi x (R²)} x H] x quantidade de sumidouro
| Pi |  | R² |  | H |  | Quant.
| 3.14 | x | 0.36 | x | 0.5 | x | 3 | = | 1.6956 | m³
| Total: | 2.826 | m³
ITEM 150 - Saibro, inclusive transporte
Cód.: | 20.104.0001-A | [9 empty] | Total: | 2.9532 | m³
|  |  |  | Área |  | Altura Média |  | m³
| Banheiro 4 |  |  | 6.35 | x | 0.17 | = | 1.0795
| Banheiro 5 |  |  | 6.35 | x | 0.17 | = | 1.0795
| Calçada 1 |  |  | 7.22 | x | 0.11 | = | 0.7942
| Total: | 2.9532 | m³