## B - MEM. CANT
|  |  |  | ESTADO DO RIO DE JANEIRO | [8 empty] | MUNICÍPIO DE SAQUAREMA
|  |  |  | PREFEITURA MUNICIPAL DE SAQUAREMA | [8 empty] | Nº DO PROCESSO:
|  |  |  | SECRETARIA MUNICIPAL DE DESENVOLVIMENTO ECONÔMICO | [8 empty] | FOLHA:
|  |  |  | SECRETARIA MUNICIPAL DE EDUCAÇÃO | [8 empty] | RUBRICA:
B - MEMÓRIA DE CÁLCULO - CANTEIRO DE OBRAS - MATO GROSSO
OBRA: | CONSTRUÇÃO DE COMPLEXO EDUCACIONAL DE MATO GROSSO
LOCAL: | ENTRE AS RUAS ALVELINO DUTRA DE CARVALHO, EURICO GONÇALVES CORTES E ESTRADA DO RONCADOR, NO BAIRRO MATO GROSSO-SAQUAREMA/RJ
[11 empty] | PRAZO: | 12 | MESES
[11 empty] | TIPO DE CONTIBUIÇÃO PREVIDENCIÁRIA: |  |  | NÃO DESONERADO
[10 empty] | Io: | SINAPI - TABELA PRINCIPAL (MÃE) - DEZEMBRO/2022
EMOP / SCO / SBC - TABELAS COMPLEMENTARES - DEZEMBRO/2022
COMPOSIÇÕES - DEZEMBRO/2022
COTAÇÕES - DEZEMBRO E JANEIRO/2022
ITEM | TABELAS | CÓDIGO | CÓDIGO | DESCRIÇÃO | [10 empty] | QUANT. | UNIDADE
1.0.B |  | 01 | 01 | SERVIÇOS DE ESCRITÓRIO, LABORATÓRIO E CAMPO
1.1.B | COMPOSIÇÃO | COMP-SAQ/1040 | COMP-SAQ/1040-D | LIMPEZA MECANIZADA DE CAMADA VEGETAL COM TRATOR DE ESTEIRAS COM POTÊNCIA EM TORNO DE 200CV | [10 empty] | 15399.48 | M2
|  | aplicação | aplicação |  | área (m²)
|  | terreno - limpeza | terreno - limpeza |  | 15399.48
2.0.B |  | 02 | 02 | CANTEIRO DE OBRA
2.1.B | SINAPI | 98459 | 98459 | TAPUME COM TELHA METÁLICA. AF_05/2018 | [10 empty] | 1245.33 | M2
|  | aplicação | aplicação |  | perímetro (m) | + | Coef. Emop (pág. 06) | x | altura (m) | = | área (m²)
|  | terreno | terreno |  | 283.03 | + | 2 | x | 2.2 | = | 1245.33
2.2.B | EMOP | 02.006.0010-0 | 02.006.0010-A | ALUGUEL DE CONTAINER PARA ESCRITORIO,MEDINDO 2,20M LARGURA,6,20M COMPRIMENTO E 2,50M ALTURA,COMPOSTO DE CHAPAS DE ACO C/NERVURAS TRAPEZOIDAIS,ISOLAMENTO TERMO-ACUSTICO NO FORRO,CHASSIS REFORCADO E PISO EM COMPENSADO NAVAL, INCLUINDO INSTALACOES ELETRICAS,EXCLUSIVE TRANSPORTE(VIDE ITEM 04.005.0300) ECARGA E DESCARGA(VIDE ITEM 04.013.0015) | [10 empty] | 36 | UNXMES
|  | aplicação | aplicação |  | quantidade (un) | x | meses | = | total (unxmes)
|  | canteiro de obras - apoio técnico | canteiro de obras - apoio técnico |  | 1 | x | 12 | = | 12
|  | canteiro de obras - depósito área técnica | canteiro de obras - depósito área técnica |  | 2 | x | 12 | = | 24
36
2.3.B | EMOP | 02.006.0015-0 | 02.006.0015-A | ALUGUEL CONTAINER PARA ESCRITORIO C/WC,MEDINDO 2,20M LARGURA,6,20M COMPRIMENTO E 2,50M ALTURA,CHAPAS ACO C/NERVURAS TRAPEZOIDAIS,ISOLAMENTO TERMO-ACUSTICO FORRO,CHASSIS REFORCADO EPISO COMPENSADO NAVAL,INCL.INST.ELETRICA E HIDRO-SANITARIAS,ACESSORIOS,1 VASO SANITARIO E 1 LAVATORIO,EXCL.TRANSP.(VIDEITEM 04.005.0300),CARGA E DESCARGA(VIDE ITEM 04.013.0015) | [10 empty] | 48 | UNXMES
|  | aplicação | aplicação |  | quantidade (un) | x | meses | = | total (unxmes)
|  | canteiro de obras - responsavél técnico | canteiro de obras - responsavél técnico |  | 1 | x | 12 | = | 12
|  | canteiro de obras - área técnica | canteiro de obras - área técnica |  | 2 | x | 12 | = | 24
|  | canteiro de obras - apoio técnico / fiscalização | canteiro de obras - apoio técnico / fiscalização |  | 1 | x | 12 | = | 12
48
2.4.B | EMOP | 02.006.0025-0 | 02.006.0025-A | ALUGUEL CONTAINER,PARA SANITARIO-VESTIARIO,MEDINDO 2,20M LARGURA,6,20M COMPRIMENTO E 2,50M ALTURA,CHAPAS ACO C/NERVURASTRAPEZOIDAIS,ISOLAMENTO TERMO-ACUSTICO FORRO,CHASSIS REFORCADO E PISO COMPENSADO NAVAL,INCL.INST.ELETRICAS E HIDRO-SANITARIAS,ACESSORIOS,4 VASOS SANITARIOS,1 LAVATORIO,1 MICTORIO E4 CHUVEIROS,EXCL.TRANSP.,CARGA E DESCARGA | [10 empty] | 48 | UNXMES
|  | aplicação | aplicação |  | quantidade (un) | x | meses | = | total (unxmes)
|  | canteiro de obras - operacional | canteiro de obras - operacional |  | 4 | x | 12 | = | 48
2.5.B | EMOP | 02.010.0001-0 | 02.010.0001-A | GALPAO ABERTO PARA OFICINAS E DEPOSITOS DE CANTEIRO DE OBRAS,ESTRUTURADO EM MADEIRA DE LEI,COBERTURA DE TELHAS DE CIMENTO SEM AMIANTO ONDULADAS,DE 6MM DE ESPESSURA,PISO CIMENTADO EPREPARO DO TERRENO | [10 empty] | 96 | M2
|  | aplicação | aplicação |  | comprimento (m) | x | largura (m) | x | quantidade (un) | = | área (m²)
|  | canteiro de obras - armanezamento de blocos/tijolos, aço e etc.. | canteiro de obras - armanezamento de blocos/tijolos, aço e etc.. |  | 8 | x | 4 | x | 3 | = | 96
2.6.B | EMOP | 02.015.0001-0 | 02.015.0001-A | INSTALACAO E LIGACAO PROVISORIA PARA ABASTECIMENTO DE AGUA EESGOTAMENTO SANITARIO EM CANTEIRO DE OBRAS,INCLUSIVE ESCAVACAO,EXCLUSIVE REPOSICAO DA PAVIMENTACAO DO LOGRADOURO PUBLICO | [10 empty] | 1 | UN
|  | aplicação | aplicação |  | quantidade (un)
|  | canteiro de obras - oficinas | canteiro de obras - oficinas |  | 1
2.7.B | EMOP | 02.016.0001-0 | 02.016.0001-A | INSTALACAO E LIGACAO PROVISORIA DE ALIMENTACAO DE ENERGIA ELETRICA,EM BAIXA TENSAO,PARA CANTEIRO DE OBRAS,M3-CHAVE 100A,CARGA 3KW,20CV,EXCLUSIVE O FORNECIMENTO DO MEDIDOR | [10 empty] | 1 | UN
|  | aplicação | aplicação |  | quantidade (un)
|  | canteiro de obras - oficinas | canteiro de obras - oficinas |  | 1
2.8.B | EMOP | 02.020.0002-0 | 02.020.0002-A | PLACA DE IDENTIFICACAO DE OBRA PUBLICA,TIPO BANNER/PLOTTER,CONSTITUIDA POR LONA E IMPRESSAO DIGITAL,INCLUSIVE SUPORTES DE MADEIRA.FORNECIMENTO E COLOCACAO | [10 empty] | 7 | M2
|  | aplicação | aplicação |  | comprimento (m) | x | largura (m) | x | quantidade (un) | = | área (m²)
|  | identificação da obra | identificação da obra |  | 3 | x | 2 | x | 1 | = | 6
|  | identificação do responsavél técnico | identificação do responsavél técnico |  | 1 | x | 1 | x | 1 | = | 1
7
2.9.B | SINAPI | 101750 | 101750 | PISO CIMENTADO, TRAÇO 1:3 (CIMENTO E AREIA), ACABAMENTO RÚSTICO, ESPESSURA 4,0 CM, PREPARO MECÂNICO DA ARGAMASSA. AF_09/2020 | [10 empty] | 27 | M2
|  | aplicação | aplicação |  | comprimento (m) | x | largura (m) | x | quantidade (un) | = | área (m²)
|  | canteiro de obras - central de agregados | canteiro de obras - central de agregados |  | 9 | x | 3 | x | 1 | = | 27
2.10.B | SINAPI | 93208 | 93208 | EXECUÇÃO DE ALMOXARIFADO EM CANTEIRO DE OBRA EM CHAPA DE MADEIRA COMPENSADA, INCLUSO PRATELEIRAS. AF_02/2016 | [10 empty] | 32 | M2
|  | aplicação | aplicação |  | comprimento (m) | x | largura (m) | x | quantidade (un) | = | área (m²)
|  | canteiro de obras | canteiro de obras |  | 8 | x | 4 | x | 1 | = | 32
2.11.B | SINAPI | 93210 | 93210 | EXECUÇÃO DE REFEITÓRIO EM CANTEIRO DE OBRA EM CHAPA DE MADEIRA COMPENSADA, NÃO INCLUSO MOBILIÁRIO E EQUIPAMENTOS. AF_02/2016 | [10 empty] | 80 | M2
|  | aplicação | aplicação |  | comprimento (m) | x | largura (m) | x | quantidade (un) | = | área (m²)
|  | canteiro de obras | canteiro de obras |  | 10 | x | 4 | x | 2 | = | 80
2.12.B | SINAPI | 93243 | 93243 | EXECUÇÃO DE RESERVATÓRIO ELEVADO DE ÁGUA (2000 LITROS) EM CANTEIRO DE OBRA, APOIADO EM ESTRUTURA DE MADEIRA. AF_02/2016_PA | [10 empty] | 3 | UN
|  | aplicação | aplicação |  | quantidade (un)
|  | canteiro de obras | canteiro de obras |  | 3
2.13.B | SINAPI | 93582 | 93582 | EXECUÇÃO DE CENTRAL DE ARMADURA EM CANTEIRO DE OBRA, NÃO INCLUSO MOBILIÁRIO E EQUIPAMENTOS. AF_04/2016 | [10 empty] | 48 | M2
|  | aplicação | aplicação |  | comprimento (m) | x | largura (m) | x | quantidade (un) | = | área (m²)
|  | canteiro de obras | canteiro de obras |  | 12 | x | 4 | x | 1 | = | 48
2.14.B | SINAPI | 93583 | 93583 | EXECUÇÃO DE CENTRAL DE FÔRMAS, PRODUÇÃO DE ARGAMASSA OU CONCRETO EM CANTEIRO DE OBRA, NÃO INCLUSO MOBILIÁRIO E EQUIPAMENTOS. AF_04/2016 | [10 empty] | 28 | M2
|  | aplicação | aplicação |  | comprimento (m) | x | largura (m) | x | quantidade (un) | = | área (m²)
|  | canteiro de obras | canteiro de obras |  | 7 | x | 4 | x | 1 | = | 28
2.15.B | SINAPI | 93584 | 93584 | EXECUÇÃO DE DEPÓSITO EM CANTEIRO DE OBRA EM CHAPA DE MADEIRA COMPENSADA, NÃO INCLUSO MOBILIÁRIO. AF_04/2016 | [10 empty] | 48 | M2
|  | aplicação | aplicação |  | comprimento (m) | x | largura (m) | x | quantidade (un) | = | área (m²)
|  | canteiro de obras - armagassa, cimentos e etc.. | canteiro de obras - armagassa, cimentos e etc.. |  | 4 | x | 4 | x | 3 | = | 48
2.16.B | SINAPI | 93585 | 93585 | EXECUÇÃO DE GUARITA EM CANTEIRO DE OBRA EM CHAPA DE MADEIRA COMPENSADA, NÃO INCLUSO MOBILIÁRIO. AF_04/2016 | [10 empty] | 4 | M2
|  | aplicação | aplicação |  | comprimento (m) | x | largura (m) | x | quantidade (un) | = | área (m²)
|  | canteiro de obras - depósito área técnica | canteiro de obras - depósito área técnica |  | 2 | x | 2 | x | 1 | = | 4
2.17.B | SINAPI | 98441 | 98441 | PAREDE DE MADEIRA COMPENSADA PARA CONSTRUÇÃO TEMPORÁRIA EM CHAPA SIMPLES, EXTERNA, COM ÁREA LÍQUIDA MAIOR OU IGUAL A 6 M², SEM VÃO. AF_05/2018 | [10 empty] | 40.5 | M2
|  | aplicação | aplicação |  | comprimento (m) | x | altura (m) | x | quantidade (un) | = | área líquida (m²)
|  | canteiro de obras - divisórias central de agregados | canteiro de obras - divisórias central de agregados |  | 9 | x | 1.5 | x | 3 | = | 40.5
2.18.B | SINAPI | 98442 | 98442 | PAREDE DE MADEIRA COMPENSADA PARA CONSTRUÇÃO TEMPORÁRIA EM CHAPA SIMPLES, EXTERNA, COM ÁREA LÍQUIDA MENOR QUE 6 M², SEM VÃO. AF_05/2018 | [10 empty] | 13.5 | M2
|  | aplicação | aplicação |  | comprimento (m) | x | altura (m) | = | área líquida (m²) | x | quantidade (un) | = | área (m²)
|  | canteiro de obras - divisórias central de agregados | canteiro de obras - divisórias central de agregados |  | 3 | x | 1.5 | = | 4.5 | x | 3 | = | 13.5
3.0.B |  | 04 | 04 | TRANSPORTES | [12 empty] | 3.0.B
3.1.B | EMOP | 04.005.0300-0 | 04.005.0300-A | TRANSPORTE DE CONTAINER,SEGUNDO DESCRICAO DA FAMILIA 02.006,EXCLUSIVE CARGA E DESCARGA(VIDE ITEM 04.013.0015) | [10 empty] | 550 | UNXKM
|  | vide item | vide item |  | quantidade (un) | x | distância (km) | = | total (txkm)
|  | 3.2.B | 3.2.B |  | 11 | x | 50 | = | 550
3.2.B | EMOP | 04.013.0015-0 | 04.013.0015-A | CARGA E DESCARGA DE CONTAINER,SEGUNDO DESCRICAO DA FAMILIA 02.006 | [10 empty] | 11 | UN
|  | vide item | vide item |  | quantidade (un)
|  | 2.2.B | 2.2.B |  | 3
|  | 2.3.B | 2.3.B |  | 4
|  | 2.4.B | 2.4.B |  | 4
11
3.3.B | EMOP | 04.014.0095-0 | 04.014.0095-A | RETIRADA DE ENTULHO DE OBRA COM CACAMBA DE ACO TIPO CONTAINER COM 5M3 DE CAPACIDADE,INCLUSIVE CARREGAMENTO,TRANSPORTE EDESCARREGAMENTO.CUSTO POR UNIDADE DE CACAMBA E INCLUI A TAXA PARA DESCARGA EM LOCAIS AUTORIZADOS | [10 empty] | 144 | UN
|  | aplicação | aplicação |  | quantidade por semana (un) | x | semana por mês (un) | x | meses | = | quant. total (un)
|  | canteiro de obras - pequenos entulhos | canteiro de obras - pequenos entulhos |  | 3 | x | 4 | x | 12 | = | 144
Observações:
1) | EPI e desgaste de ferramentas (pá, picareta, ferramentas, carrinhos, equipamentos de mão etc.) estão considerados através Dos custos aplicados com base na mão de obra dos itens descritos na SINAPI.
CONTROLE DE PROJETOS LANÇADOS NA MEMÓRIA
DISCIPLINA |  | ARQUIVOS
Saquarema, 31 de Janeiro de 2023.

## G - MEM. URB
|  |  |  | ESTADO DO RIO DE JANEIRO | [8 empty] | MUNICÍPIO DE SAQUAREMA
|  |  |  | PREFEITURA MUNICIPAL DE SAQUAREMA | [8 empty] | Nº DO PROCESSO:
|  |  |  | SECRETARIA MUNICIPAL DE DESENVOLVIMENTO ECONÔMICO | [8 empty] | FOLHA:
|  |  |  | SECRETARIA MUNICIPAL DE EDUCAÇÃO | [8 empty] | RUBRICA:
G - MEMÓRIA DE CÁLCULO - URBANIZAÇÃO E IMPLANTAÇÃO DO COMPLEXO DE MATO GROSSO
OBRA: | CONSTRUÇÃO DE COMPLEXO EDUCACIONAL DE MATO GROSSO
LOCAL: | ENTRE AS RUAS ALVELINO DUTRA DE CARVALHO, EURICO GONÇALVES CORTES E ESTRADA DO RONCADOR, NO BAIRRO MATO GROSSO-SAQUAREMA/RJ
[11 empty] | PRAZO: | 12 | MESES
[11 empty] | TIPO DE CONTRIBUIÇÃO PREVIDENCIÁRIA: |  |  | NÃO DESONERADO
[10 empty] | Io: | SINAPI - TABELA PRINCIPAL (MÃE) - DEZEMBRO/2022
EMOP / SCO / SBC - TABELAS COMPLEMENTARES - DEZEMBRO/2022
COMPOSIÇÕES - DEZEMBRO/2022
COTAÇÕES - DEZEMBRO E JANEIRO/2022
ITEM | TABELAS / COMPOSIÇÕES/ COTAÇÕES | CÓDIGO | CÓDIGO | DESCRIÇÃO | [10 empty] | QUANT. |  | UNIDADE
1.0.G |  | 01 | 01 | SERVIÇOS DE ESCRITÓRIO, LABORATÓRIO E CAMPO
1.1.G | EMOP | 01.001.0150-0 | 01.001.0150-A | CONTROLE TECNOLOGICO DE OBRAS EM CONCRETO ARMADO CONSIDERANDO APENAS O CONTROLE DO CONCRETO E CONSTANDO DE COLETA,MOLDAGEM E CAPEAMENTO DE CORPOS DE PROVA,TRANSPORTE ATE 50KM,ENSAIOS DE RESISTENCIA A COMPRESSAO AOS 3, 7 E 28 DIAS E "SLUMP TEST",MEDIDO POR M3 DE CONCRETO COLOCADO NAS FORMAS | [10 empty] | 72.55 |  | M3
| vide item | aplicação | aplicação |  | volume (m³)
| 5.3.G | calçadas | calçadas |  | 40.52
| 7.7.G | fund, nylofor | fund, nylofor |  | 12.83
| 7.6.G | radier ETE | radier ETE |  | 19.2
72.55
1.2.G | COMPOSIÇÃO | COMP-SAQ/01 | COMP-SAQ/01-D | LOCAÇÃO DE OBRA COM APARELHO TOPOGRÁFICO SOBRE CERCA DE MARCAÇÃO,INCLUSIVE CONSTRUÇÃO DESTA E SUA PRE-LOCAÇÃO E O FORNECIMENTO DO MATERIAL E TENDO POR MEDIÇÃO O PERMETRO A CONSTRUIR´. | [10 empty] | 1677.74 |  | M
|  | aplicação | aplicação |  | perímetro (m)
|  | meio fio | meio fio |  | 545.92
|  | nylofor | nylofor |  | 116.67
|  | rede esgoto | rede esgoto |  | 416.77
|  | rede pluvial | rede pluvial |  | 598.38
1677.74
2.0.G |  | 03 | 03 | MOVIMENTO DE TERRA
2.1.G | SINAPI | 90105 | 90105 | ESCAVAÇÃO MECANIZADA DE VALA COM PROFUNDIDADE ATÉ 1,5 M (MÉDIA MONTANTE E JUSANTE/UMA COMPOSIÇÃO POR TRECHO), RETROESCAV. (0,26 M3), LARGURA MENOR QUE 0,8 M, EM SOLO DE 1A CATEGORIA, LOCAIS COM BAIXO NÍVEL DE INTERFERÊNCIA. AF_02/2021 | [10 empty] | 594.33 |  | M3
INSTALAÇÕES ELÉTRICAS
|  | aplicação | aplicação |  | comprimento (m) | x | largura (m) | x | altura (m) | = | volume (m³)
| Baixa Tensão | eletroduto 1 X 4" | eletroduto 1 X 4" |  | 8.5 | x | 0.22 | + | 0.43 | x | 0.61 | = | 3.37 |  | Obs: BT - trecho 08, 10
| Baixa Tensão | eletroduto 2 X 4" | eletroduto 2 X 4" |  | 37.13 | x | 0.39 | + | 0.41 | x | 0.61 | = | 18.12 |  | Obs: BT - trecho 09
21.49
REDE DE ESGOTO
| Ø mm | aplicação | aplicação |  | comprimento (m) | x | largura da vala (m) | x | (altura (m) | + | embasamento (m)) |  |  | = | volume (m³)
| 100 | CIR-1.7.3->CIR-1.7.2 | CIR-1.7.3->CIR-1.7.2 |  | 11.53 | x | 0.65 | x | 0.7575 | + | 0.1 |  |  | = | 6.43
| 100 | CIR-1.7.2->CIR-1.7.1 | CIR-1.7.2->CIR-1.7.1 |  | 9.77 | x | 0.65 | x | 0.8615 | + | 0.1 |  |  | = | 6.11
| 100 | CIR-1.7.1->CIR-1.7 | CIR-1.7.1->CIR-1.7 |  | 8.27 | x | 0.65 | x | 0.9515 | + | 0.1 |  |  | = | 5.65
| 100 | CIR-1.8->CIR-1.7 | CIR-1.8->CIR-1.7 |  | 11.42 | x | 0.65 | x | 0.757 | + | 0.1 |  |  | = | 6.36
| 100 | CIR-1.7->PVR-1.6 | CIR-1.7->PVR-1.6 |  | 22.42 | x | 0.65 | x | 1.105 | + | 0.1 |  |  | = | 17.56
| 100 | PVR-1.6->PVR-1.5 | PVR-1.6->PVR-1.5 |  | 12.7 | x | 0.65 | x | 1.2805 | + | 0.1 |  |  | = | 11.4
| 100 | PVR-1.5->PVR-1.4 | PVR-1.5->PVR-1.4 |  | 10.24 | x | 0.65 | x | 1.3955 | + | 0.1 |  |  | = | 9.95
| 100 | CIR-1.4.1->PVR-1.4 | CIR-1.4.1->PVR-1.4 |  | 11.7 | x | 0.65 | x | 0.7585 | + | 0.1 |  |  | = | 6.53
| 100 | CIR-1.4.1->PVR-1.4 | CIR-1.4.1->PVR-1.4 |  | 7.34 | x | 0.65 | x | 0.6735 | + | 0.1 |  |  | = | 3.69
| 100 | CIR-1.2.2->CIR.1.2.1 | CIR-1.2.2->CIR.1.2.1 |  | 2.82 | x | 0.65 | x | 0.714 | + | 0.1 |  |  | = | 1.49
| 100 | CIR.1.2.1->PVR-1.2 | CIR.1.2.1->PVR-1.2 |  | 2.7 | x | 0.65 | x | 0.7415 | + | 0.1 |  |  | = | 1.48
| 100 | CGE-1.2.2->PVR-1.2 | CGE-1.2.2->PVR-1.2 |  | 2.79 | x | 0.65 | x | 0.669 | + | 0.1 |  |  | = | 1.39
| 100 | CIR-2.1.3->CIR-2.1.2 | CIR-2.1.3->CIR-2.1.2 |  | 5.84 | x | 0.65 | x | 0.6685 | + | 0.1 |  |  | = | 2.92
| 100 | CGD-2.1.2.1->CIR-2.1.2 | CGD-2.1.2.1->CIR-2.1.2 |  | 3.33 | x | 0.65 | x | 0.655 | + | 0.1 |  |  | = | 1.63
| 100 | CIR-2.1.2->CIR-2.1.1 | CIR-2.1.2->CIR-2.1.1 |  | 12.26 | x | 0.65 | x | 0.719 | + | 0.1 |  |  | = | 6.53
| 100 | CIR-2.1.1->PVR-2.1 | CIR-2.1.1->PVR-2.1 |  | 12.75 | x | 0.65 | x | 0.753 | + | 0.1 |  |  | = | 7.07
| 100 | CIR-14->CIR-13 | CIR-14->CIR-13 |  | 22.28 | x | 0.65 | x | 0.8115 | + | 0.1 |  |  | = | 13.2
| 150 | CIR-13->PVR-12 | CIR-13->PVR-12 |  | 8.25 | x | 0.65 | x | 1.014 | + | 0.1 |  |  | = | 5.97
| 150 | PVR-12->PVR-11 | PVR-12->PVR-11 |  | 7.17 | x | 0.65 | x | 1.091 | + | 0.1 |  |  | = | 5.55
| 150 | PVR-11->PVR-10 | PVR-11->PVR-10 |  | 8.05 | x | 0.65 | x | 1.167 | + | 0.1 |  |  | = | 6.63
| 150 | PVR-10->PVR-9 | PVR-10->PVR-9 |  | 7.55 | x | 0.65 | x | 1.245 | + | 0.1 |  |  | = | 6.6
| 150 | PVR-9->PVR-8 | PVR-9->PVR-8 |  | 4.94 | x | 0.65 | x | 1.3075 | + | 0.1 |  |  | = | 4.52
| 150 | PVR-8->PVR-7 | PVR-8->PVR-7 |  | 10.58 | x | 0.65 | x | 1.385 | + | 0.1 |  |  | = | 10.21
| 150 | PVR-7->PVR-6 | PVR-7->PVR-6 |  | 3.5 | x | 0.65 | x | 1.4555 | + | 0.1 |  |  | = | 3.54
| 100 | CGD-5.1->PVR-5 | CGD-5.1->PVR-5 |  | 4.55 | x | 0.65 | x | 0.678 | + | 0.1 |  |  | = | 2.3
| 100 | CIR-3.6->CIR-3.5 | CIR-3.6->CIR-3.5 |  | 11.71 | x | 0.65 | x | 0.7385 | + | 0.1 |  |  | = | 6.38
| 100 | CGE-3.5.1->CIR-3.5 | CGE-3.5.1->CIR-3.5 |  | 5.99 | x | 0.65 | x | 0.766 | + | 0.1 |  |  | = | 3.37
| 100 | CIR-3.5->PVR-3.4 | CIR-3.5->PVR-3.4 |  | 4.92 | x | 0.65 | x | 0.928 | + | 0.1 |  |  | = | 3.29
| 150 | PVR-3.4->PVR-3.3 | PVR-3.4->PVR-3.3 |  | 8.59 | x | 0.65 | x | 1.115 | + | 0.1 |  |  | = | 6.78
| 150 | PVR-3.3->PVR-3.2 | PVR-3.3->PVR-3.2 |  | 8.47 | x | 0.65 | x | 1.2905 | + | 0.1 |  |  | = | 7.66
| 150 | PVR-3.2->PVR-3.1 | PVR-3.2->PVR-3.1 |  | 18.2 | x | 0.65 | x | 1.4375 | + | 0.1 |  |  | = | 18.19
| 150 | PVR-3.1->PVR-3 | PVR-3.1->PVR-3 |  | 15.35 | x | 0.65 | x | 1.4805 | + | 0.1 |  |  | = | 15.77
| 150 | PVR-3->PVR-2 | PVR-3->PVR-2 |  | 15.89 | x | 0.65 | x | 1.838 | + | 0.1 |  |  | = | 20.02
236.17
obs: a largura da vala foi fixada conforme tabela 1 da NBR 12266
REDE DE DRENAGEM
| Ø mm | aplicação | aplicação |  | comprimento (m) | x | largura da vala (m) | x | (altura (m) | + | embasamento (m)) |  |  | = | volume (m³)
| 75 | ligação | ligação |  | 12.3 | x | 0.65 | x | 0.4 | + | 0.1 |  |  | = | 4
| 100 | ligação | ligação |  | 26.27 | x | 0.65 | x | 0.4 | + | 0.1 |  |  | = | 8.54
| 150 | ligação | ligação |  | 47.84 | x | 0.65 | x | 0.4 | + | 0.1 |  |  | = | 15.55
| 200 | ligação | ligação |  | 5.31 | x | 0.7 | x | 0.4 | + | 0.1 |  |  | = | 1.86
| 150 | CIR-17->CRS-16 | CIR-17->CRS-16 |  | 4.11 | x | 0.65 | x | 0.7605 | + | 0.1 |  |  | = | 2.3
| 150 | CRS-16->CIR-15 | CRS-16->CIR-15 |  | 18.64 | x | 0.65 | x | 0.8175 | + | 0.1 |  |  | = | 11.12
| 200 | CIR-15->CRS-14 | CIR-15->CRS-14 |  | 4.11 | x | 0.7 | x | 0.9245 | + | 0.1 |  |  | = | 2.95
| 200 | CRS-14->PVQ-13 | CRS-14->PVQ-13 |  | 18.8 | x | 0.7 | x | 0.982 | + | 0.1 |  |  | = | 14.24
| 200 | PVQ-13->CRS-12 | PVQ-13->CRS-12 |  | 4.06 | x | 0.7 | x | 1.039 | + | 0.1 |  |  | = | 3.24
| 250 | CRS-12->PVQ-11 | CRS-12->PVQ-11 |  | 11.56 | x | 0.8 | x | 1.128 | + | 0.1 |  |  | = | 11.36
| 250 | PVQ-11->PVQ-10 | PVQ-11->PVQ-10 |  | 15.2 | x | 0.8 | x | 1.1955 | + | 0.1 |  |  | = | 15.75
| 150 | CRS-10.1->PVQ-10 | CRS-10.1->PVQ-10 |  | 1.64 | x | 0.65 | x | 0.716 | + | 0.1 |  |  | = | 0.87
| 250 | PVQ-10->PVQ-9 | PVQ-10->PVQ-9 |  | 27.88 | x | 0.8 | x | 1.304 | + | 0.1 |  |  | = | 31.31
| 200 | PVQ-9.4->PVQ-9.3 | PVQ-9.4->PVQ-9.3 |  | 9.13 | x | 0.7 | x | 0.923 | + | 0.1 |  |  | = | 6.54
| 200 | PVQ-9.3->PVQ-9.2 | PVQ-9.3->PVQ-9.2 |  | 10.88 | x | 0.7 | x | 0.973 | + | 0.1 |  |  | = | 8.17
| 250 | PVQ-9.2->PVQ-9.1 | PVQ-9.2->PVQ-9.1 |  | 10.01 | x | 0.8 | x | 1.0875 | + | 0.1 |  |  | = | 9.51
| 150 | CRS-9.1.1->PVQ-9.1 | CRS-9.1.1->PVQ-9.1 |  | 2.47 | x | 0.65 | x | 0.9375 | + | 0.1 |  |  | = | 1.67
| 150 | CRS-9.1.2->PVQ-9.1 | CRS-9.1.2->PVQ-9.1 |  | 2.13 | x | 0.65 | x | 0.9375 | + | 0.1 |  |  | = | 1.44
| 300 | PVQ-9.1->PVQ-9 | PVQ-9.1->PVQ-9 |  | 19.49 | x | 0.8 | x | 1.2115 | + | 0.1 |  |  | = | 20.45
| 150 | CRS-9.6->PVQ-9 | CRS-9.6->PVQ-9 |  | 4.2 | x | 0.65 | x | 0.738 | + | 0.1 |  |  | = | 2.29
| 150 | CRS-9.5->PVQ-9 | CRS-9.5->PVQ-9 |  | 4.17 | x | 0.65 | x | 0.738 | + | 0.1 |  |  | = | 2.27
| 150 | CRS-9.7->PVQ-9 | CRS-9.7->PVQ-9 |  | 2.05 | x | 0.65 | x | 0.7355 | + | 0.1 |  |  | = | 1.11
| 150 | CRS.8.4->CRS.8.3 | CRS.8.4->CRS.8.3 |  | 9.75 | x | 0.65 | x | 0.8745 | + | 0.1 |  |  | = | 6.18
| 150 | CRS.8.3->CRS.8.2 | CRS.8.3->CRS.8.2 |  | 14.44 | x | 0.65 | x | 0.935 | + | 0.1 |  |  | = | 9.71
| 200 | CRS.8.2->CRS.8.1 | CRS.8.2->CRS.8.1 |  | 18.19 | x | 0.7 | x | 1.0665 | + | 0.1 |  |  | = | 14.85
| 250 | CRS.8.1->PVQ-8 | CRS.8.1->PVQ-8 |  | 8.65 | x | 0.8 | x | 1.1835 | + | 0.1 |  |  | = | 8.88
| 150 | CRS-8.5->PVQ-8 | CRS-8.5->PVQ-8 |  | 1.62 | x | 0.65 | x | 0.72 | + | 0.1 |  |  | = | 0.86
| 100 | CIR-6.8->CIR-6.7 | CIR-6.8->CIR-6.7 |  | 5.98 | x | 0.65 | x | 0.588 | + | 0.1 |  |  | = | 2.67
| 100 | CIR-6.7->CIR-6.6 | CIR-6.7->CIR-6.6 |  | 9.27 | x | 0.65 | x | 0.668 | + | 0.1 |  |  | = | 4.63
| 100 | CIR-6.6->CIR-6.5 | CIR-6.6->CIR-6.5 |  | 3.1 | x | 0.65 | x | 0.7335 | + | 0.1 |  |  | = | 1.68
| 100 | CIR-6.5->CIR-6.4 | CIR-6.5->CIR-6.4 |  | 2.15 | x | 0.65 | x | 0.753 | + | 0.1 |  |  | = | 1.19
| 100 | CIR-6.4->PVQ-6 | CIR-6.4->PVQ-6 |  | 16.52 | x | 0.65 | x | 0.6915 | + | 0.1 |  |  | = | 8.5
| 100 | CIR-6.3->CIR-6.2 | CI-D.1 |  | 12.51 | x | 0.65 | x | 0.6015 | + | 0.1 |  |  | = | 5.7
| 100 | CIR-6.2->CIR-6.1 | CI-C.1 |  | 6.56 | x | 0.65 | x | 0.671 | + | 0.1 |  |  | = | 3.29
| 100 | CIR-6.1->PVQ-6 | CIR-6.1->PVQ-6 |  | 6.55 | x | 0.65 | x | 0.6835 | + | 0.1 |  |  | = | 3.34
| 150 | CIR-5.2->CIR-5.1 | CIR-5.2->CIR-5.1 |  | 12 | x | 0.65 | x | 0.765 | + | 0.1 |  |  | = | 6.75
| 200 | CIR-5.1->PVQ-5 | CIR-5.1->PVQ-5 |  | 11 | x | 0.7 | x | 0.944 | + | 0.1 |  |  | = | 8.04
| 100 | CIR-4.4->CIR-4.3 | CIR-4.4->CIR-4.3 |  | 5.99 | x | 0.65 | x | 0.55 | + | 0.1 |  |  | = | 2.53
| 100 | CIR-4.3->PVQ-4 | CIR-4.3->PVQ-4 |  | 18.39 | x | 0.65 | x | 0.6685 | + | 0.1 |  |  | = | 9.19
| 100 | CIR-1.8->CIR-1.7 | CIR-1.8->CIR-1.7 |  | 5.56 | x | 0.65 | x | 0.6355 | + | 0.1 |  |  | = | 2.66
| 100 | CIR-1.7->CIR-1.6 | CIR-1.7->CIR-1.6 |  | 22.57 | x | 0.65 | x | 0.6635 | + | 0.1 |  |  | = | 11.2
| 150 | CIR-1.6->CIR-1.5 | CIR-1.6->CIR-1.5 |  | 6.79 | x | 0.65 | x | 0.714 | + | 0.1 |  |  | = | 3.59
| 150 | CIR-1.5->CIR-1.4 | CIR-1.5->CIR-1.4 |  | 2.02 | x | 0.65 | x | 0.6595 | + | 0.1 |  |  | = | 1
| 150 | CIR-1.4->PVQ-1.3 | CIR-1.4->PVQ-1.3 |  | 16.06 | x | 0.65 | x | 0.697 | + | 0.1 |  |  | = | 8.32
| 100 | CIR-1.3.1->PVQ-1.3 | CIR-1.3.1->PVQ-1.3 |  | 1.98 | x | 0.65 | x | 0.555 | + | 0.1 |  |  | = | 0.84
| 150 | PVQ-1.3->CIR-1.2 | PVQ-1.3->CIR-1.2 |  | 7.29 | x | 0.65 | x | 0.876 | + | 0.1 |  |  | = | 4.62
| 150 | CIR-1.2->CIR-1.1 | CIR-1.2->CIR-1.1 |  | 33.8 | x | 0.65 | x | 0.5695 | + | 0.1 |  |  | = | 14.71
| 100 | CIR-1.1.2->PVQ-1.1.1 | CIR-1.1.2->PVQ-1.1.1 |  | 17.16 | x | 0.65 | x | 0.723 | + | 0.1 |  |  | = | 9.18
| 100 | PVQ-1.1.1->CIR-1.1 | PVQ-1.1.1->CIR-1.1 |  | 5.33 | x | 0.65 | x | 1.312 | + | 0.1 |  |  | = | 4.89
| 150 | CIR-1.1->PVQ-1 | CIR-1.1->PVQ-1 |  | 2.79 | x | 0.65 | x | 0.5245 | + | 0.1 |  |  | = | 1.13
336.67
obs: a largura da vala foi fixada conforme tabela 1 da NBR 12266
[13 empty] | volume total (m³) | = | 594.33
2.2.G | SINAPI | 90107 | 90107 | ESCAVAÇÃO MECANIZADA DE VALA COM PROFUNDIDADE MAIOR QUE 1,5 M ATÉ 3,0 M (MÉDIA MONTANTE E JUSANTE/UMA COMPOSIÇÃO POR TRECHO), RETROESCAV. (0,26 M3), LARGURA MENOR QUE 0,8 M, EM SOLO DE 1A CATEGORIA, LOCAIS COM BAIXO NÍVEL DE INTERFERÊNCIA. AF_02/2021 | [10 empty] | 131.37 |  | M3
REDE DE ESGOTO
| Ø mm | aplicação | aplicação |  | comprimento (m) | x | largura da vala (m) | x | (altura (m) | + | embasamento (m)) |  |  | = | volume (m³)
| 150 | PVR-1.4->PVR-1.3 | PVR-1.4->PVR-1.3 |  | 6.31 | x | 0.65 | x | 1.5285 | + | 0.1 |  |  | = | 6.68
| 150 | PVR-1.3->PVR-1.2 | PVR-1.3->PVR-1.2 |  | 17.84 | x | 0.65 | x | 1.649 | + | 0.1 |  |  | = | 20.28
| 150 | PVR-1.2->PVR-2.1 | PVR-1.2->PVR-2.1 |  | 14.46 | x | 0.65 | x | 1.8585 | + | 0.1 |  |  | = | 18.41
| 150 | PVR-2.1->PVR-2 | PVR-2.1->PVR-2 |  | 16.96 | x | 0.75 | x | 1.964 | + | 0.1 |  |  | = | 26.25
| 150 | PVR-6->PVR-5 | PVR-6->PVR-5 |  | 16.16 | x | 0.65 | x | 1.554 | + | 0.1 |  |  | = | 17.37
| 150 | PVR-5->PVR-4 | PVR-5->PVR-4 |  | 10.09 | x | 0.65 | x | 1.6855 | + | 0.1 |  |  | = | 11.71
| 150 | PVR-4->PVR-3 | PVR-4->PVR-3 |  | 11.9 | x | 0.65 | x | 1.7315 | + | 0.1 |  |  | = | 14.17
| 200 | PVR-2->PG-1 | PVR-2->PG-1 |  | 6.27 | x | 0.8 | x | 2.1015 | + | 0.1 |  |  | = | 11.04
| 200 | PG-1->EEB-0 | PG-1->EEB-0 |  | 2.95 | x | 0.8 | x | 2.2155 | + | 0.1 |  |  | = | 5.46
131.37
obs: a largura da vala foi fixada conforme tabela 1 da NBR 12266
2.3.G | SINAPI | 90106 | 90106 | ESCAVAÇÃO MECANIZADA DE VALA COM PROFUNDIDADE ATÉ 1,5 M (MÉDIA MONTANTE E JUSANTE/UMA COMPOSIÇÃO POR TRECHO), RETROESCAV. (0,26 M3), LARGURA DE 0,8 M A 1,5 M, EM SOLO DE 1A CATEGORIA, LOCAIS COM BAIXO NÍVEL DE INTERFERÊNCIA. AF_02/2021 | [10 empty] | 215.85 |  | M3
INSTALAÇÕES ELÉTRICAS
|  | aplicação | aplicação |  | comprimento (m) | x | ( largura (m) | + | larg. excedente (m) ) | x | altura (m) | = | volume (m³)
| média tensão | eletroduto 3 x 5" |  |  | 29.42 | x | 0.7 | + | 0.6 | x | 0.61 | = | 23.33 |  | Obs: MT - trecho 01, 02 e 03
| Baixa Tensão | eletroduto 12 X 4" |  |  | 1.14 | x | 0.55 | + | 0.55 | x | 0.61 | = | 0.76 |  | Obs: BT - trecho 01
| Baixa Tensão | eletroduto 11 X 4" |  |  | 4.48 | x | 0.55 | + | 0.55 | x | 0.61 | = | 3.01 |  | Obs: BT - trecho 02
| Baixa Tensão | eletroduto 7 X 4" | eletroduto 7 X 4" |  | 43.81 | x | 0.55 | + | 0.55 | x | 0.61 | = | 29.4 |  | Obs: BT - trecho 03, 04, 05, 06
| Baixa Tensão | eletroduto 4 X 4" | eletroduto 4 X 4" |  | 22.31 | x | 0.55 | + | 0.55 | x | 0.61 | = | 14.97 |  | Obs: BT - trecho 07
| média tensão | eletroduto 5 X 4" |  |  | 21.24 | x | 0.55 | + | 0.55 | x | 0.61 | = | 14.25 |  | Obs: BT - trecho 11, 12, 13
85.72
obs: a largura da vala foi fixada conforme tabela 1 da NBR 12266
REDE DE DRENAGEM
| Ø mm | aplicação | aplicação |  | comprimento (m) | x | largura da vala (m) | x | (altura (m) | + | embasamento (m)) |  |  | = | volume (m³)
| 400 | PVQ-9->PVQ-8 | PVQ-9->PVQ-8 |  | 28.44 | x | 0.9 | x | 1.595 | + | 0.1 |  |  | = | 43.39
| 400 | CRS-4.1->PVQ-4 | CRS-4.1->PVQ-4 |  | 3.08 | x | 0.9 | x | 0.9685 | + | 0.1 |  |  | = | 2.96
| 400 | CRS-4.2->PVQ-4 | CRS-4.2->PVQ-4 |  | 2.92 | x | 0.9 | x | 0.968 | + | 0.1 |  |  | = | 2.81
| 400 | CRS-2.2->PVQ-2 | CRS-2.2->PVQ-2 |  | 4.12 | x | 0.9 | x | 0.9615 | + | 0.1 |  |  | = | 3.94
| 400 | CRS-2.1->PVQ-2 | CRS-2.1->PVQ-2 |  | 2.26 | x | 0.9 | x | 0.9615 | + | 0.1 |  |  | = | 2.16
55.26
obs: a largura da vala foi fixada conforme tabela 1 da NBR 12266
| dispositivo | aplicação | aplicação |  | quantidade (un) | x | comprimento (m) | x | largura (m) | x | (altura (m) | + | fundo (m)) | = | volume (m³)
| PV | 1,00x1,00x1,00 | 1,00x1,00x1,00 |  | 2 | x | 1.6 | x | 1.6 | x | 1 | + | 0.1 | = | 5.63
| PV | 1,00x1,00x1,20 | 1,00x1,00x1,20 |  | 4 | x | 1.6 | x | 1.6 | x | 1.2 | + | 0.1 | = | 13.31
| PV | 1,00x1,00x1,40 | 1,00x1,00x1,40 |  | 2 | x | 1.6 | x | 1.6 | x | 1.4 | + | 0.1 | = | 7.68
| PV | 1,00x1,00x1,60 |  |  | 1 | x | 1.6 | x | 1.6 | x | 1.6 | + | 0.1 | = | 4.35
| PV | 1,00x1,00x1,70 |  |  | 1 | x | 1.6 | x | 1.6 | x | 1.7 | + | 0.1 | = | 4.61
| PV | 1,00x1,00x2,300 |  |  | 1 | x | 1.6 | x | 1.6 | x | 2.3 | + | 0.1 | = | 6.14
| PV | 1,20x1,20x1,20 |  |  | 1 | x | 1.8 | x | 1.8 | x | 1.2 | + | 0.1 | = | 4.21
| Obs: Adicionado 0,60m na largura para assentamento dos dispositivos, sendo 0,20m das paredes e 0,40m para o assentamento. | [13 empty] | 45.93
REDE DE ESGOTO
| dispositivo | aplicação | aplicação |  | quantidade (un) | x | área (m²) | x | (altura (m) | + | fundo (m)) |  |  | = | volume (m³)
| pv | ø1,1 X 1,2 | ø1,1 X 1,2 |  | 3 | x | 2.0096 | x | 1.2 | + | 0.1 |  |  | = | 7.84
| pv | ø1,1 X 1,4 | ø1,1 X 1,4 |  | 7 | x | 2.0096 | x | 1.4 | + | 0.1 |  |  | = | 21.1
| Obs: Adicionado 0,60m na largura para assentamento dos dispositivos, sendo 0,10m das paredes e 0,40m para o assentamento. | [13 empty] | 28.94
[13 empty] | volume total (m³) | = | 215.85
2.4.G | SINAPI | 90108 | 90108 | ESCAVAÇÃO MECANIZADA DE VALA COM PROFUNDIDADE MAIOR QUE 1,5 M ATÉ 3,0 M (MÉDIA MONTANTE E JUSANTE/UMA COMPOSIÇÃO POR TRECHO), RETROESCAV (0,26 M3), LARGURA DE 0,8 M A 1,5 M, EM SOLO DE 1A CATEGORIA, LOCAIS COM BAIXO NÍVEL DE INTERFERÊNCIA. AF_02/2021 | [10 empty] | 498.66 |  | M3
REDE DE DRENAGEM
| Ø mm | aplicação | aplicação |  | comprimento (m) | x | largura da vala (m) | x | (altura (m) | + | embasamento (m)) |  |  | = | volume (m³)
| 400 | PVQ-8->PVQ-7 | PVQ-8->PVQ-7 |  | 12.37 | x | 1 | x | 1.9575 | + | 0.1 |  |  | = | 25.45
| 400 | PVQ-7->PVQ-6 | PVQ-7->PVQ-6 |  | 45 | x | 1 | x | 2.133 | + | 0.1 |  |  | = | 100.49
| 400 | PVQ-6->PVQ-5 | PVQ-6->PVQ-5 |  | 11.33 | x | 1 | x | 2.028 | + | 0.1 |  |  | = | 24.11
| 600 | PVQ-5->PVQ-4 | PVQ-5->PVQ-4 |  | 16.66 | x | 1.3 | x | 2.52 | + | 0.1 |  |  | = | 56.74
| 600 | PVQ-4->PVQ-3 | PVQ-4->PVQ-3 |  | 8.3 | x | 1.3 | x | 2.5255 | + | 0.1 |  |  | = | 28.33
| 600 | PVQ-3->PVQ-2 | PVQ-3->PVQ-2 |  | 15.82 | x | 1.3 | x | 2.5285 | + | 0.1 |  |  | = | 54.06
| 600 | PVQ-2->PVQ-1 | PVQ-2->PVQ-1 |  | 40.37 | x | 1.2 | x | 1.7975 | + | 0.1 |  |  | = | 91.92
381.1
obs: a largura da vala foi fixada conforme tabela 1 da NBR 12266
| dispositivo | aplicação | aplicação |  | quantidade (un) | x | comprimento (m) | x | largura (m) | x | (altura (m) | + | fundo (m)) | = | volume (m³)
| PV | 1,20x1,20x2,30 |  |  | 2 | x | 1.8 | x | 1.8 | x | 2.3 | + | 0.1 | = | 15.55
| PV | 1,20x1,20x2,60 |  |  | 4 | x | 1.8 | x | 1.8 | x | 2.6 | + | 0.1 | = | 34.99
50.54
Obs: Adicionado 0,60m na largura para assentamento dos dispositivos, sendo 0,20m das paredes e 0,40m para o assentamento.
REDE DE ESGOTO
| dispositivo | aplicação | aplicação |  | quantidade (un) | x | área (m²) | x | (altura (m) | + | fundo (m)) |  |  | = | volume (m³)
| pv | ø1,1 X 1,5 | ø1,1 X 1,5 |  | 4 | x | 2.0096 | x | 1.5 | + | 0.1 |  |  | = | 12.86
| poço gradeamento | ø1,1 X 2,30 | ø1,1 X 2,30 |  | 1 | x | 2.0096 | x | 2.3 | + | 0.1 |  |  | = | 4.82
| pv | ø1,1 X 1,6 | ø1,1 X 1,6 |  | 1 | x | 2.0096 | x | 1.6 | + | 0.1 |  |  | = | 3.42
| pv | ø1,1 X 1,7 | ø1,1 X 1,7 |  | 1 | x | 2.0096 | x | 1.7 | + | 0.1 |  |  | = | 3.62
| pv | ø1,1 X 2,0 | ø1,1 X 2,0 |  | 5 | x | 2.0096 | x | 2 | + | 0.1 |  |  | = | 21.1
| elevatória | ø2,50 X 2,90 | ø2,50 X 2,90 |  | 1 | x | 7.065 | x | 2.9 | + | 0.1 |  |  | = | 21.2
67.02
Os Pvs foram incluídos, pois estão interligados com as valas, sendo necessário, só o aumento da largura para a execução dos mesmos, sendo assim, este item se torna o mais apropriado para execução dos serviços.
Obs: Adicionado 0,60m na largura para assentamento dos dispositivos, sendo 0,20m das paredes e 0,40m para o assentamento.
[13 empty] | volume total (m³) |  | 498.66
2.5.G | SINAPI | 93358 | 93358 | ESCAVAÇÃO MANUAL DE VALA COM PROFUNDIDADE MENOR OU IGUAL A 1,30 M. AF_02/2021 | [10 empty] | 335.63 |  | M3
INSTALAÇÕES ELÉTRICAS
|  | aplicação | aplicação |  | comprimento (m) | x | largura (m) | x | altura (m) | = | volume (m³)
| Iluminação Pública | eletroduto 2 x Ø2'' | eletroduto 2 x Ø2'' |  | 35.34 | x | 0.35 | x | 0.8 | = | 9.9
| Iluminação Pública | eletroduto 1 x Ø2'' | eletroduto 1 x Ø2'' |  | 432 | x | 0.35 | x | 0.8 | = | 120.96
130.86
| dispositivo | aplicação | aplicação |  | quantidade (un) | x | área (m²) | x | (altura (m) | + | fundo (m)) | = | volume (m³)
IP | caixa de aterramento | ø0,30 X 0,30 | ø0,30 X 0,30 |  | 14 | x | 0.3847 | x | 0.2 | + | 0 | = | 1.08 | Obs: 10cm embutido na hand-hole
IP | caixa hand-hole | ø0,60 X 0,60 |  |  | 14 | x | 0.785 | x | 0.6 | + | 0.1 | = | 7.69
8.77
Obs: Adicionado 0,30m na largura para assentamento dos dispositivos, estando este embutido no cálculo de área.
| dispositivo | aplicação | aplicação |  | quantidade (un) | x | comprimento (m) | x | largura (m) | x | (altura (m) | + | fundo (m)) | = | volume (m³)
MT | CP-01, CP-02 | 1,00 X 1,00 X 0,80 | 1,00 X 1,00 X 0,80 |  | 2 | x | 1.6 | x | 1.6 | x | 0.8 | + | 0.1 | = | 4.61
BT | CP-01, CP-02, CP-03, CP-04, CP-05 | 1,00 X 1,00 X 1,20 | 1,00 X 1,00 X 1,20 |  | 5 | x | 1.6 | x | 1.6 | x | 1.2 | + | 0.1 | = | 16.64
BT | CP-06, CP-07, CP-08, CP-09 | 1,00 X 1,00 X 0,80 | 1,00 X 1,00 X 0,80 |  | 4 | x | 1.6 | x | 1.6 | x | 0.8 | + | 0.1 | = | 9.22
30.47
Obs: Adicionado 0,60m na largura para assentamento dos dispositivos, sendo 0,20m das paredes e 0,40m para o assentamento.
REDE DE ESGOTO
| dispositivo | aplicação | aplicação |  | quantidade (un) | x | área (m²) | x | (altura (m) | + | fundo (m)) |  |  | = | volume (m³)
| ci | ø0,6 X 0,6 | ø0,6 X 0,6 |  | 1 | x | 0.785 | x | 0.6 | + | 0.1 |  |  | = | 0.55
| ci | ø0,6 X 0,80 | ø0,6 X 0,80 |  | 10 | x | 0.785 | x | 0.8 | + | 0.1 |  |  | = | 7.07
| ci | ø0,6 X 1,00 | ø0,6 X 1,00 |  | 5 | x | 0.785 | x | 1 | + | 0.1 |  |  | = | 4.32
11.94
FUNDAÇÕES
|  | aplicação | aplicação |  | comprimento (m) | x | ( largura (m) | + | acrésc. lateral (m) ) | x | altura (m) | = | volume (m³)
|  | radier ETE | radier ETE |  | 12 | x | 10 | + | 0 | x | 0.16 | = | 19.2
|  | baldrame nylofor | baldrame nylofor |  | 116.67 | x | 0.65 | + | 0.25 | x | 0.2 | = | 26.83
46.03
|  | aplicação | aplicação |  | quantidade (un) | x | comprimento (m) | x | ( largura (m) | + | acrésc. lateral (m) ) | x | altura (m) | = | volume (m³)
|  | sapatas nylofor | sapatas nylofor |  | 58 | x | 0.4 | x | 0.4 | + | 0.5 | x | 1.2 | = | 56.38
56.38
REDE DE DRENAGEM
| Ø mm | aplicação | aplicação |  | comprimento (m) | x | área da calha (m²) | + | área embasamento |  |  |  |  | = | volume (m³)
| 300 | calha | calha |  | 57.41 | x | 0.0628 | + | 0.0353 |  |  |  |  | = | 5.63
| 600 | calha |  |  | 67.5 | x | 0.1923 | + | 0.0589 |  |  |  |  | = | 16.96
22.59
| dispositivo | aplicação | aplicação |  | quantidade (un) | x | área (m²) | x | (altura (m) | + | fundo (m)) |  |  | = | volume (m³)
| CP | 0,6 X 0,6 | 0,6 X 0,6 |  | 6 | x | 0.785 | x | 0.6 | + | 0.1 |  |  | = | 3.3
| CP | ø0,6 x 0,80 | ø0,6 x 0,80 |  | 15 | x | 0.785 | x | 0.8 | + | 0.1 |  |  | = | 10.6
| CP | ø0,6 x 1,00 | ø0,6 x 1,00 |  | 2 | x | 0.785 | x | 1 | + | 0.1 |  |  | = | 1.73
15.63
| dispositivo | aplicação | aplicação |  | quantidade (un) | x | comprimento (m) | x | largura (m) | x | (altura (m) | + | fundo (m)) | = | volume (m³)
| Caixa-ralo | 0,30x0,90 | 0,30x0,90 |  | 18 | x | 0.6 | x | 1.2 | x | 0.9 | + | 0.1 | = | 12.96
[13 empty] | volume total (m³) |  | 335.63
2.6.G | SINAPI | 96522 | 96522 | ESCAVAÇÃO MANUAL PARA BLOCO DE COROAMENTO OU SAPATA (SEM ESCAVAÇÃO PARA COLOCAÇÃO DE FÔRMAS). AF_06/2017 | [10 empty] | 4.05 |  | M3
|  | aplicação | aplicação |  | quantidade (un) | x | comprimento (m) | x | ( largura (m) | + | acrésc. lateral (m) ) | x | altura (m) | = | volume (m³)
|  | Pergolado |  |  | 6 | x | 0.7 | x | 0.75 | + | 0.5 | x | 0.45 | = | 4.05
2.7.G | SINAPI | 96995 | 96995 | REATERRO MANUAL APILOADO COM SOQUETE. AF_10/2017 | [10 empty] | 1401.86 |  | M3
INSTALAÇÕES ELÉTRICAS
vide item | tipo de rede | aplicação | aplicação |  | volume escavado (m³) | - | ( área eletroduto (m²) | x | comprimento (m) | x | quant duto (un)) | = | vol. total (m³)
2.3.G | média tensão | eletroduto 3 x 5" |  |  | 23.33 | - | 0.0201 | x | 29.42 | x | 3 | = | 21.56
2.3.G | Baixa Tensão | eletroduto 12 X 4" |  |  | 0.76 | - | 0.0133 | x | 1.14 | x | 12 | = | 0.58
2.3.G | Baixa Tensão | eletroduto 11 X 4" |  |  | 3.01 | - | 0.0133 | x | 4.48 | x | 11 | = | 2.35
2.3.G | Baixa Tensão | eletroduto 7 X 4" | eletroduto 7 X 4" |  | 29.4 | - | 0.0133 | x | 43.81 | x | 7 | = | 25.32
2.3.G | Baixa Tensão | eletroduto 4 X 4" | eletroduto 4 X 4" |  | 14.97 | - | 0.0133 | x | 22.31 | x | 4 | = | 13.78
2.1.G | Baixa Tensão | eletroduto 1 X 4" | eletroduto 1 X 4" |  | 3.37 | - | 0.0133 | x | 8.5 | x | 1 | = | 3.26
2.1.G | Baixa Tensão | eletroduto 2 X 4" | eletroduto 2 X 4" |  | 18.12 | - | 0.0133 | x | 37.13 | x | 2 | = | 17.13
2.3.G | Baixa Tensão | eletroduto 5 X 4" |  |  | 14.25 | - | 0.0133 | x | 21.24 | x | 5 | = | 12.84
2.5.G | Iluminação Pública | eletroduto 2 x Ø2'' | eletroduto 2 x Ø2'' |  | 9.9 | - | 0.0028 | x | 35.34 | x | 2 | = | 9.7
2.5.G | Iluminação Pública | eletroduto 1 x Ø2'' | eletroduto 1 x Ø2'' |  | 120.96 | - | 0.0028 | x | 432.66 | x | 1 | = | 119.75
226.27
| dispositivo | aplicação | aplicação |  | volume escavado (m³) | - | quantidade (un) | x | (altura (m) | + | altura (m) | = | volume (m³)
IP | caixa de aterramento | ø0,30 X 0,30 | ø0,30 X 0,30 |  | 1.08 | - | 14 | x | 0.1256 | + | 0.2 | = | 0.73 | Obs: 10cm embutido na hand-hole
IP | caixa hand-hole | ø0,60 X 0,60 |  |  | 7.69 | - | 14 | x | 0.5024 | + | 0.6 | = | 3.47
4.2
Aterro externo a caixa
| dispositivo | aplicação | aplicação |  | volume escavado (m³) | - | quantidade (und) | x | comprimento (m) | x | largura (m) | x | (altura (m) | + | fundo (m)) | = | volume (m³)
MT | CP-01, CP-02 | 1,00 X 1,00 X 0,80 | 1,00 X 1,00 X 0,80 |  | 4.61 | - | 2 | x | 1.2 | x | 1.2 | x | 0.8 | + | 0.1 | = | 2.02
BT | CP-01, CP-02, CP-03, CP-04, CP-05 | 1,00 X 1,00 X 1,20 | 1,00 X 1,00 X 1,20 |  | 16.64 | - | 5 | x | 1.2 | x | 1.2 | x | 1.2 | + | 0.1 | = | 7.28
BT | CP-06, CP-07, CP-08, CP-09 | 1,00 X 1,00 X 0,80 | 1,00 X 1,00 X 0,80 |  | 9.22 | - | 4 | x | 1.2 | x | 1.2 | x | 0.8 | + | 0.1 | = | 4.04
13.34
Aterro interno da caixa
| dispositivo | aplicação | aplicação |  | quantidade (und) | x | volume interno (m³) | - | ( área eletroduto (m²) | x | comprimento (m) | x | quant duto (un)) | = | vol. total (m³)
MT | CP-01, CP-02 | 1,00 X 1,00 X 0,80 | 1,00 X 1,00 X 0,80 |  | 2 | x | 0.8 | - | 0.0201 | x | 1 | x | 3 | = | 1.48
BT | CP-01 | 1,00 X 1,00 X 1,20 | 1,00 X 1,00 X 1,20 |  | 1 | x | 1.2 | - | 0.0133 | x | 1 | x | 12 | = | 1.04
BT | CP-02 | 1,00 X 1,00 X 1,20 |  |  | 1 | x | 1.2 | - | 0.0133 | x | 1 | x | 11 | = | 1.05
BT | CP-03 | 1,00 X 1,00 X 1,20 |  |  | 1 | x | 1.2 | - | 0.0133 | x | 1 | x | 7 | = | 1.11
BT | CP-04 | 1,00 X 1,00 X 1,20 |  |  | 1 | x | 1.2 | - | 0.0133 | x | 1 | x | 7 | = | 1.11
BT | CP-05 | 1,00 X 1,00 X 1,20 |  |  | 1 | x | 1.2 | - | 0.0133 | x | 1 | x | 7 |  | 1.11
BT | CP-06 | 1,00 X 1,00 X 0,80 |  |  | 1 | x | 0.8 | - | 0.0133 | x | 1 | x | 4 |  | 0.75
BT | CP-07 | 1,00 X 1,00 X 0,80 |  |  | 1 | x | 0.8 | - | 0.0133 | x | 1 | x | 2 |  | 0.77
BT | CP-08 | 1,00 X 1,00 X 0,80 |  |  | 1 | x | 0.8 | - | 0.0133 | x | 1 | x | 5 |  | 0.73
BT | CP-09 | 1,00 X 1,00 X 0,80 |  |  | 1 | x | 0.8 | - | 0.0133 | x | 1 | x | 5 |  | 0.73
9.88
[13 empty] | Volume total de reaterro de elétrica (m³) | = | 253.69
INSTALAÇÕES ESGOTO
Largura até 0,80 com H= até 1,50m
| Ø mm | aplicação | aplicação |  | volume escavado (m³) | - | ( área da tubulação (m²) | x | comprimento (m) ) | - | embasamento (m³) | = | vol. total (m³)
| 100 | CIR-1.7.3->CIR-1.7.2 | CIR-1.7.3->CIR-1.7.2 |  | 6.43 | - | 0.0079 | x | 11.53 | - | 0.23 | = | 6.11
| 100 | CIR-1.7.2->CIR-1.7.1 | CIR-1.7.2->CIR-1.7.1 |  | 6.11 | - | 0.0079 | x | 9.77 | - | 0.2 | = | 5.83
| 100 | CIR-1.7.1->CIR-1.7 | CIR-1.7.1->CIR-1.7 |  | 5.65 | - | 0.0079 | x | 8.27 | - | 0.17 | = | 5.41
| 100 | CIR-1.8->CIR-1.7 | CIR-1.8->CIR-1.7 |  | 6.36 | - | 0.0079 | x | 11.42 | - | 0.23 | = | 6.04
| 100 | CIR-1.7->PVR-1.6 | CIR-1.7->PVR-1.6 |  | 17.56 | - | 0.0079 | x | 22.42 | - | 0.45 | = | 16.93
| 100 | PVR-1.6->PVR-1.5 | PVR-1.6->PVR-1.5 |  | 11.4 | - | 0.0079 | x | 12.7 | - | 0.25 | = | 11.05
| 100 | PVR-1.5->PVR-1.4 | PVR-1.5->PVR-1.4 |  | 9.95 | - | 0.0079 | x | 10.24 | - | 0.2 | = | 9.67
| 100 | CIR-1.4.1->PVR-1.4 | CIR-1.4.1->PVR-1.4 |  | 6.53 | - | 0.0079 | x | 11.7 | - | 0.23 | = | 6.21
| 100 | CIR-1.4.1->PVR-1.4 | CIR-1.4.1->PVR-1.4 |  | 3.69 | - | 0.0079 | x | 7.34 | - | 0.15 | = | 3.48
| 100 | CIR-1.2.2->CIR.1.2.1 | CIR-1.2.2->CIR.1.2.1 |  | 1.49 | - | 0.0079 | x | 2.82 | - | 0.06 | = | 1.41
| 100 | CIR.1.2.1->PVR-1.2 | CIR.1.2.1->PVR-1.2 |  | 1.48 | - | 0.0079 | x | 2.7 | - | 0.05 | = | 1.41
| 100 | CGE-1.2.2->PVR-1.2 | CGE-1.2.2->PVR-1.2 |  | 1.39 | - | 0.0079 | x | 2.79 | - | 0.06 | = | 1.31
| 100 | CIR-2.1.3->CIR-2.1.2 | CIR-2.1.3->CIR-2.1.2 |  | 2.92 | - | 0.0079 | x | 5.84 | - | 0.12 | = | 2.75
| 100 | CGD-2.1.2.1->CIR-2.1.2 | CGD-2.1.2.1->CIR-2.1.2 |  | 1.63 | - | 0.0079 | x | 3.33 | - | 0.07 | = | 1.53
| 100 | CIR-2.1.2->CIR-2.1.1 | CIR-2.1.2->CIR-2.1.1 |  | 6.53 | - | 0.0079 | x | 12.26 | - | 0.25 | = | 6.18
| 100 | CIR-2.1.1->PVR-2.1 | CIR-2.1.1->PVR-2.1 |  | 7.07 | - | 0.0079 | x | 12.75 | - | 0.26 | = | 6.71
| 100 | CIR-14->CIR-13 | CIR-14->CIR-13 |  | 13.2 | - | 0.0079 | x | 22.28 | - | 0.45 | = | 12.57
| 150 | CIR-13->PVR-12 | CIR-13->PVR-12 |  | 5.97 | - | 0.0177 | x | 8.25 | - | 0.25 | = | 5.57
| 150 | PVR-12->PVR-11 | PVR-12->PVR-11 |  | 5.55 | - | 0.0177 | x | 7.17 | - | 0.22 | = | 5.2
| 150 | PVR-11->PVR-10 | PVR-11->PVR-10 |  | 6.63 | - | 0.0177 | x | 8.05 | - | 0.24 | = | 6.25
| 150 | PVR-10->PVR-9 | PVR-10->PVR-9 |  | 6.6 | - | 0.0177 | x | 7.55 | - | 0.23 | = | 6.24
| 150 | PVR-9->PVR-8 | PVR-9->PVR-8 |  | 4.52 | - | 0.0177 | x | 4.94 | - | 0.15 | = | 4.28
| 150 | PVR-8->PVR-7 | PVR-8->PVR-7 |  | 10.21 | - | 0.0177 | x | 10.58 | - | 0.32 | = | 9.7
| 150 | PVR-7->PVR-6 | PVR-7->PVR-6 |  | 3.54 | - | 0.0177 | x | 3.5 | - | 0.11 | = | 3.37
| 100 | CGD-5.1->PVR-5 | CGD-5.1->PVR-5 |  | 2.3 | - | 0.0079 | x | 4.55 | - | 0.09 | = | 2.17
| 100 | CIR-3.6->CIR-3.5 | CIR-3.6->CIR-3.5 |  | 6.38 | - | 0.0079 | x | 11.71 | - | 0.23 | = | 6.06
| 100 | CGE-3.5.1->CIR-3.5 | CGE-3.5.1->CIR-3.5 |  | 3.37 | - | 0.0079 | x | 5.99 | - | 0.12 | = | 3.2
| 100 | CIR-3.5->PVR-3.4 | CIR-3.5->PVR-3.4 |  | 3.29 | - | 0.0079 | x | 4.92 | - | 0.1 | = | 3.15
| 150 | PVR-3.4->PVR-3.3 | PVR-3.4->PVR-3.3 |  | 6.78 | - | 0.0177 | x | 8.59 | - | 0.26 | = | 6.37
| 150 | PVR-3.3->PVR-3.2 | PVR-3.3->PVR-3.2 |  | 7.66 | - | 0.0177 | x | 8.47 | - | 0.25 | = | 7.26
| 150 | PVR-3.2->PVR-3.1 | PVR-3.2->PVR-3.1 |  | 18.19 | - | 0.0177 | x | 18.2 | - | 0.55 | = | 17.32
| 150 | PVR-3.1->PVR-3 | PVR-3.1->PVR-3 |  | 15.77 | - | 0.0177 | x | 15.35 | - | 0.46 | = | 15.04
| 150 | PVR-3->PVR-2 | PVR-3->PVR-2 |  | 20.02 | - | 0.0177 | x | 15.89 | - | 0.48 | = | 19.26
225.04
Largura até 0,80 com H= acima de 1,50m
| Ø mm | aplicação | aplicação |  | volume escavado (m³) | - | ( área da tubulação (m²) | x | comprimento (m) ) | - | embasamento (m³) | = | vol. total (m³)
| 150 | PVR-1.4->PVR-1.3 |  |  | 6.68 | - | 0.0177 | x | 6.31 | - | 0.19 | = | 6.38
| 150 | PVR-1.3->PVR-1.2 |  |  | 20.28 | - | 0.0177 | x | 17.84 | - | 0.54 | = | 19.42
| 150 | PVR-1.2->PVR-2.1 |  |  | 18.41 | - | 0.0177 | x | 14.46 | - | 0.43 | = | 17.72
| 150 | PVR-2.1->PVR-2 |  |  | 26.25 | - | 0.0177 | x | 16.96 | - | 0.51 | = | 25.44
| 150 | PVR-6->PVR-5 |  |  | 17.37 | - | 0.0177 | x | 16.16 | - | 0.48 | = | 16.6
| 150 | PVR-5->PVR-4 |  |  | 11.71 | - | 0.0177 | x | 10.09 | - | 0.3 | = | 11.23
| 150 | PVR-4->PVR-3 |  |  | 14.17 | - | 0.0177 | x | 11.9 | - | 0.36 | = | 13.6
| 200 | PVR-2->PG-1 |  |  | 11.04 | - | 0.0314 | x | 6.27 | - | 0.25 | = | 10.59
| 200 | PG-1->EEB-0 |  |  | 5.46 | - | 0.0314 | x | 2.95 | - | 0.12 | = | 5.25
126.23
Largura acima de 0,80 com H= até 1,50m
| Ø mm | aplicação | aplicação |  | volume escavado (m³) | - | quantidade (und) | x | área externa da caixa (m²) | x | altura (m) | = | vol. total (m³)
| pv | ø1,1 X 1,2 |  |  | 7.84 | - | 3 | x | 1.1304 | x | 1.3 | = | 3.43
| pv | ø1,1 X 1,4 |  |  | 21.1 | - | 7 | x | 1.1304 | x | 1.5 | = | 9.23
12.66
Largura acima de 0,80 com H= acima de 1,50m
| Ø mm | aplicação | aplicação |  | volume escavado (m³) | - | quantidade (und) | x | área externa da caixa (m²) | x | altura (m) | = | vol. total (m³)
| pv | ø1,1 X 1,5 |  |  | 12.86 | - | 4 | x | 1.1304 | x | 1.6 | = | 5.63
| poço gradeamento | ø1,1 X 2,30 |  |  | 4.82 | - | 1 | x | 1.1304 | x | 2.4 | = | 2.11
| pv | ø1,1 X 1,6 |  |  | 3.42 | - | 1 | x | 1.1304 | x | 1.7 | = | 1.5
| pv | ø1,1 X 1,7 |  |  | 3.62 | - | 1 | x | 1.1304 | x | 1.8 | = | 1.59
| pv | ø1,1 X 2,0 |  |  | 21.1 | - | 5 | x | 1.1304 | x | 2.1 | = | 9.23
| elevatória | ø2,50 X 2,90 |  |  | 21.2 | - | 1 | x | 5.3066 | x | 3 | = | 5.28
25.34
Escavação Manual
| Ø mm | aplicação | aplicação |  | volume escavado (m³) | - | quantidade (und) | x | área externa da caixa (m²) | x | altura (m) | = | vol. total (m³)
| ci | ø0,6 X 0,6 |  |  | 0.55 | - | 1 | x | 0.3847 | x | 0.7 | = | 0.28
| ci | ø0,6 X 0,80 |  |  | 7.07 | - | 10 | x | 0.3847 | x | 0.9 | = | 3.61
| ci | ø0,6 X 1,00 |  |  | 4.32 | - | 5 | x | 0.3847 | x | 1.1 | = | 2.2
6.09
[11 empty] | Volume total de reaterro de esgoto (m³) | = | 395.36
FUNDAÇÕES
| vide item | aplicação | aplicação |  | volume escav. (m³) | - | volume lastro (m³) | - | volume concreto (m³) | = | vol. total (m³)
|  | baldrame nylofor e sapatas | baldrame nylofor e sapatas |  | 28.03 | - | 2.04 | - | 12.83 | = | 13.16
13.16
INSTALAÇÕES DRENAGEM
Largura até 0,80 com H= até 1,50m
| Ø mm | aplicação | aplicação |  | volume escavado (m³) | - | ( área da tubulação (m²) | x | comprimento (m) ) | - | embasamento (m³) | = | vol. total (m³)
| 75 | ligação | ligação |  | 4 | - | 0.0044 | x | 12.3 | - | 0.18 | = | 3.77
| 100 | ligação | ligação |  | 8.54 | - | 0.0079 | x | 26.27 | - | 0.53 | = | 7.8
| 150 | ligação | ligação |  | 15.55 | - | 0.0177 | x | 47.84 | - | 1.44 | = | 13.26
| 200 | ligação | ligação |  | 1.86 | - | 0.0314 | x | 5.31 | - | 0.21 | = | 1.48
| 150 | CIR-17->CRS-16 | CIR-17->CRS-16 |  | 2.3 | - | 0.0177 | x | 4.11 | - | 0.12 | = | 2.11
| 150 | CRS-16->CIR-15 | CRS-16->CIR-15 |  | 11.12 | - | 0.0177 | x | 18.64 | - | 0.56 | = | 10.23
| 200 | CIR-15->CRS-14 | CIR-15->CRS-14 |  | 2.95 | - | 0.0314 | x | 4.11 | - | 0.16 | = | 2.66
| 200 | CRS-14->PVQ-13 | CRS-14->PVQ-13 |  | 14.24 | - | 0.0314 | x | 18.8 | - | 0.75 | = | 12.9
| 200 | PVQ-13->CRS-12 | PVQ-13->CRS-12 |  | 3.24 | - | 0.0314 | x | 4.06 | - | 0.16 | = | 2.95
| 250 | CRS-12->PVQ-11 | CRS-12->PVQ-11 |  | 11.36 | - | 0.0491 | x | 11.56 | - | 0.58 | = | 10.21
| 250 | PVQ-11->PVQ-10 | PVQ-11->PVQ-10 |  | 15.75 | - | 0.0491 | x | 15.2 | - | 0.76 | = | 14.24
| 150 | CRS-10.1->PVQ-10 | CRS-10.1->PVQ-10 |  | 0.87 | - | 0.0177 | x | 1.64 | - | 0.05 | = | 0.79
| 250 | PVQ-10->PVQ-9 | PVQ-10->PVQ-9 |  | 31.31 | - | 0.0491 | x | 27.88 | - | 1.39 | = | 28.55
| 200 | PVQ-9.4->PVQ-9.3 | PVQ-9.4->PVQ-9.3 |  | 6.54 | - | 0.0314 | x | 9.13 | - | 0.37 | = | 5.88
| 200 | PVQ-9.3->PVQ-9.2 | PVQ-9.3->PVQ-9.2 |  | 8.17 | - | 0.0314 | x | 10.88 | - | 0.44 | = | 7.39
| 250 | PVQ-9.2->PVQ-9.1 | PVQ-9.2->PVQ-9.1 |  | 9.51 | - | 0.0491 | x | 10.01 | - | 0.5 | = | 8.52
| 150 | CRS-9.1.1->PVQ-9.1 | CRS-9.1.1->PVQ-9.1 |  | 1.67 | - | 0.0177 | x | 2.47 | - | 0.07 | = | 1.56
| 150 | CRS-9.1.2->PVQ-9.1 | CRS-9.1.2->PVQ-9.1 |  | 1.44 | - | 0.0177 | x | 2.13 | - | 0.06 | = | 1.34
| 300 | PVQ-9.1->PVQ-9 | PVQ-9.1->PVQ-9 |  | 20.45 | - | 0.0707 | x | 19.49 | - | 1.17 | = | 17.9
| 150 | CRS-9.6->PVQ-9 | CRS-9.6->PVQ-9 |  | 2.29 | - | 0.0177 | x | 4.2 | - | 0.13 | = | 2.09
| 150 | CRS-9.5->PVQ-9 | CRS-9.5->PVQ-9 |  | 2.27 | - | 0.0177 | x | 4.17 | - | 0.13 | = | 2.07
| 150 | CRS-9.7->PVQ-9 | CRS-9.7->PVQ-9 |  | 1.11 | - | 0.0177 | x | 2.05 | - | 0.06 | = | 1.01
| 150 | CRS.8.4->CRS.8.3 | CRS.8.4->CRS.8.3 |  | 6.18 | - | 0.0177 | x | 9.75 | - | 0.29 | = | 5.72
| 150 | CRS.8.3->CRS.8.2 | CRS.8.3->CRS.8.2 |  | 9.71 | - | 0.0177 | x | 14.44 | - | 0.43 | = | 9.02
| 200 | CRS.8.2->CRS.8.1 | CRS.8.2->CRS.8.1 |  | 14.85 | - | 0.0314 | x | 18.19 | - | 0.73 | = | 13.55
| 250 | CRS.8.1->PVQ-8 | CRS.8.1->PVQ-8 |  | 8.88 | - | 0.0491 | x | 8.65 | - | 0.43 | = | 8.03
| 150 | CRS-8.5->PVQ-8 | CRS-8.5->PVQ-8 |  | 0.86 | - | 0.0177 | x | 1.62 | - | 0.05 | = | 0.78
| 100 | CIR-6.8->CIR-6.7 | CIR-6.8->CIR-6.7 |  | 2.67 | - | 0.0079 | x | 5.98 | - | 0.12 | = | 2.5
| 100 | CIR-6.7->CIR-6.6 | CIR-6.7->CIR-6.6 |  | 4.63 | - | 0.0079 | x | 9.27 | - | 0.19 | = | 4.37
| 100 | CIR-6.6->CIR-6.5 | CIR-6.6->CIR-6.5 |  | 1.68 | - | 0.0079 | x | 3.1 | - | 0.06 | = | 1.6
| 100 | CIR-6.5->CIR-6.4 | CIR-6.5->CIR-6.4 |  | 1.19 | - | 0.0079 | x | 2.15 | - | 0.04 | = | 1.13
| 100 | CIR-6.4->PVQ-6 | CIR-6.4->PVQ-6 |  | 8.5 | - | 0.0079 | x | 16.52 | - | 0.33 | = | 8.04
| 100 | CIR-6.3->CIR-6.2 | CIR-6.3->CIR-6.2 |  | 5.7 | - | 0.0079 | x | 12.51 | - | 0.25 | = | 5.35
| 100 | CIR-6.2->CIR-6.1 | CIR-6.2->CIR-6.1 |  | 3.29 | - | 0.0079 | x | 6.56 | - | 0.13 | = | 3.11
| 100 | CIR-6.1->PVQ-6 | CIR-6.1->PVQ-6 |  | 3.34 | - | 0.0079 | x | 6.55 | - | 0.13 | = | 3.16
| 150 | CIR-5.2->CIR-5.1 | CIR-5.2->CIR-5.1 |  | 6.75 | - | 0.0177 | x | 12 | - | 0.36 | = | 6.18
| 200 | CIR-5.1->PVQ-5 | CIR-5.1->PVQ-5 |  | 8.04 | - | 0.0314 | x | 11 | - | 0.44 | = | 7.25
| 100 | CIR-4.4->CIR-4.3 | CIR-4.4->CIR-4.3 |  | 2.53 | - | 0.0079 | x | 5.99 | - | 0.12 | = | 2.36
| 100 | CIR-4.3->PVQ-4 | CIR-4.3->PVQ-4 |  | 9.19 | - | 0.0079 | x | 18.39 | - | 0.37 | = | 8.67
| 100 | CIR-1.8->CIR-1.7 | CIR-1.8->CIR-1.7 |  | 2.66 | - | 0.0079 | x | 5.56 | - | 0.11 | = | 2.51
| 100 | CIR-1.7->CIR-1.6 | CIR-1.7->CIR-1.6 |  | 11.2 | - | 0.0079 | x | 22.57 | - | 0.45 | = | 10.57
| 150 | CIR-1.6->CIR-1.5 | CIR-1.6->CIR-1.5 |  | 3.59 | - | 0.0177 | x | 6.79 | - | 0.2 | = | 3.27
| 150 | CIR-1.5->CIR-1.4 |  |  | 1 |  | 0.0177 | x | 2.02 | - | 0.06 | = | 0.9
| 150 | CIR-1.4->PVQ-1.3 |  |  | 8.32 |  | 0.0177 | x | 16.06 | - | 0.48 | = | 7.56
| 100 | CIR-1.3.1->PVQ-1.3 |  |  | 0.84 |  | 0.0079 | x | 1.98 | - | 0.04 | = | 0.78
| 150 | PVQ-1.3->CIR-1.2 |  |  | 4.62 |  | 0.0177 | x | 7.29 | - | 0.22 | = | 4.27
| 150 | CIR-1.2->CIR-1.1 |  |  | 14.71 |  | 0.0177 | x | 33.8 | - | 1.01 | = | 13.1
| 100 | CIR-1.1.2->PVQ-1.1.1 |  |  | 9.18 |  | 0.0079 | x | 17.16 | - | 0.34 | = | 8.7
| 100 | PVQ-1.1.1->CIR-1.1 |  |  | 4.89 |  | 0.0079 | x | 5.33 | - | 0.11 | = | 4.74
| 150 | CIR-1.1->PVQ-1 |  |  | 1.13 |  | 0.0177 | x | 2.79 | - | 0.08 | = | 1
306.93
Largura acima de 0,80 com H= até 1,50m
| Ø mm | aplicação | aplicação |  | volume escavado (m³) | - | ( área da tubulação (m²) | x | comprimento (m) ) | - | embasamento (m³) | = | vol. total (m³)
| 400 | PVQ-9->PVQ-8 | PVQ-9->PVQ-8 |  | 43.39 | - | 0.1257 | x | 28.44 | - | 2.28 | = | 37.54
| 400 | CRS-4.1->PVQ-4 |  |  | 2.96 | - | 0.1257 | x | 3.08 | - | 0.25 | = | 2.32
| 400 | CRS-4.2->PVQ-4 |  |  | 2.81 | - | 0.1257 | x | 2.92 | - | 0.23 | = | 2.21
| 400 | CRS-2.2->PVQ-2 |  |  | 3.94 | - | 0.1257 | x | 4.12 | - | 0.33 | = | 3.09
| 400 | CRS-2.1->PVQ-2 |  |  | 2.16 | - | 0.1257 | x | 2.26 | - | 0.18 | = | 1.7
46.86
| Ø mm | aplicação | aplicação |  | volume escavado (m³) | - | quantidade (und) | x | área externa da caixa (m²) | x | altura (m) | = | vol. total (m³)
| PV | 1,00x1,00x1,00 |  |  | 5.63 | - | 2 | x | 1.44 | x | 1.1 | = | 2.46
| PV | 1,00x1,00x1,20 |  |  | 13.31 | - | 4 | x | 1.44 | x | 1.3 | = | 5.82
| PV | 1,00x1,00x1,40 |  |  | 7.68 | - | 2 | x | 1.44 | x | 1.5 | = | 3.36
| PV | 1,00x1,00x1,60 |  |  | 4.35 | - | 1 | x | 1.44 | x | 1.7 | = | 1.9
| PV | 1,00x1,00x1,70 |  |  | 4.61 | - | 1 | x | 1.44 | x | 1.8 | = | 2.02
| PV | 1,00x1,00x2,300 |  |  | 6.14 | - | 1 | x | 1.44 | x | 2.4 | = | 2.68
| PV | 1,20x1,20x1,20 |  |  | 4.21 | - | 1 | x | 1.44 | x | 1.3 | = | 2.34
20.58
Largura acima de 0,80 com H= acima de 1,50m
| Ø mm | aplicação | aplicação |  | volume escavado (m³) | - | ( área da tubulação (m²) | x | comprimento (m) ) | - | embasamento (m³) | = | vol. total (m³)
| 400 | PVQ-8->PVQ-7 | PVQ-8->PVQ-7 |  | 25.45 | - | 0.1257 | x | 12.37 | - | 0.99 | = | 22.91
| 400 | PVQ-7->PVQ-6 | PVQ-7->PVQ-6 |  | 100.49 | - | 0.1257 | x | 45 | - | 3.6 | = | 91.23
| 400 | PVQ-6->PVQ-5 | PVQ-6->PVQ-5 |  | 24.11 | - | 0.1257 | x | 11.33 | - | 0.91 | = | 21.78
| 600 | PVQ-5->PVQ-4 | PVQ-5->PVQ-4 |  | 56.74 | - | 0.2827 | x | 16.66 | - | 2 | = | 50.03
| 600 | PVQ-4->PVQ-3 | PVQ-4->PVQ-3 |  | 28.33 | - | 0.2827 | x | 8.3 | - | 1 | = | 24.98
| 600 | PVQ-3->PVQ-2 | PVQ-3->PVQ-2 |  | 54.06 | - | 0.2827 | x | 15.82 | - | 1.9 | = | 47.69
| 600 | PVQ-2->PVQ-1 | PVQ-2->PVQ-1 |  | 91.92 | - | 0.2827 | x | 40.37 | - | 4.84 | = | 75.67
334.29
| Ø mm | aplicação | aplicação |  | volume escavado (m³) | - | quantidade (und) | x | área externa da caixa (m²) | x | altura (m) | = | vol. total (m³)
| PV | 1,20x1,20x2,30 |  |  | 15.55 | - | 2 | x | 1.96 | x | 2.4 | = | 6.14
| PV | 1,20x1,20x2,60 |  |  | 34.99 | - | 4 | x | 1.96 | x | 2.7 | = | 13.82
19.96
Escavação Manual
| Ø mm | aplicação | aplicação |  | volume escavado (m³) | - | quantidade (und) | x | área externa da caixa (m²) | x | altura (m) | = | vol. total (m³)
| CP | 0,6 X 0,6 |  |  | 3.3 | - | 6 | x | 0.3847 | x | 0.7 | = | 1.68
| CP | ø0,6 x 0,80 |  |  | 10.6 | - | 15 | x | 0.3847 | x | 0.9 | = | 5.41
| CP | ø0,6 x 1,00 |  |  | 1.73 | - | 2 | x | 0.3847 | x | 1.1 | = | 0.88
| Caixa-ralo | 0,30x0,90 |  |  | 12.96 | - | 18 | x | 0.55 | x | 1 | = | 3.06
11.03
[11 empty] | Volume total de reaterro de drenagem (m³) | = | 739.65
[11 empty] | Volume total de reaterro geral (m³) | = | 1401.86
2.8.G | SINAPI | 101616 | 101616 | PREPARO DE FUNDO DE VALA COM LARGURA MENOR QUE 1,5 M (ACERTO DO SOLO NATURAL). AF_08/2020 | [10 empty] | 1207.79 |  | M2
INSTALAÇÕES ELÉTRICAS
|  | aplicação | aplicação |  | comprimento (m) | x | largura (m) | = | área (m²)
| média tensão | eletroduto 3 x 5" |  |  | 29.42 | x | 0.7 | = | 20.59
| Baixa Tensão | eletroduto 12 X 4" |  |  | 1.14 | x | 0.55 | = | 0.63
| Baixa Tensão | eletroduto 11 X 4" |  |  | 4.48 | x | 0.55 | = | 2.46
| Baixa Tensão | eletroduto 7 X 4" | eletroduto 7 X 4" |  | 43.81 | x | 0.55 | = | 24.1
| Baixa Tensão | eletroduto 4 X 4" | eletroduto 4 X 4" |  | 22.31 | x | 0.55 | = | 12.27
| Baixa Tensão | eletroduto 1 X 4" | eletroduto 1 X 4" |  | 8.5 | x | 0.22 | = | 1.87
| Baixa Tensão | eletroduto 2 X 4" | eletroduto 2 X 4" |  | 37.13 | x | 0.39 | = | 14.48
| média tensão | eletroduto 5 X 4" |  |  | 21.24 | x | 0.55 | = | 11.68
| Iluminação Pública | eletroduto 2 x Ø2'' | eletroduto 2 x Ø2'' |  | 35.34 | x | 0.35 | = | 12.37
| Iluminação Pública | eletroduto 1 x Ø2'' | eletroduto 1 x Ø2'' |  | 432 | x | 0.35 | = | 151.2
251.65
INSTALAÇÕES DE ESGOTO
Largura até 0,80 com H= até 1,50m
| Ø mm | aplicação | aplicação |  | comprimento (m) | x | largura (m) | = | área (m²)
| 100 | CIR-1.7.3->CIR-1.7.2 | CIR-1.7.3->CIR-1.7.2 |  | 11.53 | x | 0.65 | = | 7.49
| 100 | CIR-1.7.2->CIR-1.7.1 | CIR-1.7.2->CIR-1.7.1 |  | 9.77 | x | 0.65 | = | 6.35
| 100 | CIR-1.7.1->CIR-1.7 | CIR-1.7.1->CIR-1.7 |  | 8.27 | x | 0.65 | = | 5.38
| 100 | CIR-1.8->CIR-1.7 | CIR-1.8->CIR-1.7 |  | 11.42 | x | 0.65 | = | 7.42
| 100 | CIR-1.7->PVR-1.6 | CIR-1.7->PVR-1.6 |  | 22.42 | x | 0.65 | = | 14.57
| 100 | PVR-1.6->PVR-1.5 | PVR-1.6->PVR-1.5 |  | 12.7 | x | 0.65 | = | 8.26
| 100 | PVR-1.5->PVR-1.4 | PVR-1.5->PVR-1.4 |  | 10.24 | x | 0.65 | = | 6.66
| 100 | CIR-1.4.1->PVR-1.4 | CIR-1.4.1->PVR-1.4 |  | 11.7 | x | 0.65 | = | 7.61
| 100 | CIR-1.4.1->PVR-1.4 | CIR-1.4.1->PVR-1.4 |  | 7.34 | x | 0.65 | = | 4.77
| 100 | CIR-1.2.2->CIR.1.2.1 | CIR-1.2.2->CIR.1.2.1 |  | 2.82 | x | 0.65 | = | 1.83
| 100 | CIR.1.2.1->PVR-1.2 | CIR.1.2.1->PVR-1.2 |  | 2.7 | x | 0.65 | = | 1.76
| 100 | CGE-1.2.2->PVR-1.2 | CGE-1.2.2->PVR-1.2 |  | 2.79 | x | 0.65 | = | 1.81
| 100 | CIR-2.1.3->CIR-2.1.2 | CIR-2.1.3->CIR-2.1.2 |  | 5.84 | x | 0.65 | = | 3.8
| 100 | CGD-2.1.2.1->CIR-2.1.2 | CGD-2.1.2.1->CIR-2.1.2 |  | 3.33 | x | 0.65 | = | 2.16
| 100 | CIR-2.1.2->CIR-2.1.1 | CIR-2.1.2->CIR-2.1.1 |  | 12.26 | x | 0.65 | = | 7.97
| 100 | CIR-2.1.1->PVR-2.1 | CIR-2.1.1->PVR-2.1 |  | 12.75 | x | 0.65 | = | 8.29
| 100 | CIR-14->CIR-13 | CIR-14->CIR-13 |  | 22.28 | x | 0.65 | = | 14.48
| 150 | CIR-13->PVR-12 | CIR-13->PVR-12 |  | 8.25 | x | 0.65 | = | 5.36
| 150 | PVR-12->PVR-11 | PVR-12->PVR-11 |  | 7.17 | x | 0.65 | = | 4.66
| 150 | PVR-11->PVR-10 | PVR-11->PVR-10 |  | 8.05 | x | 0.65 | = | 5.23
| 150 | PVR-10->PVR-9 | PVR-10->PVR-9 |  | 7.55 | x | 0.65 | = | 4.91
| 150 | PVR-9->PVR-8 | PVR-9->PVR-8 |  | 4.94 | x | 0.65 | = | 3.21
| 150 | PVR-8->PVR-7 | PVR-8->PVR-7 |  | 10.58 | x | 0.65 | = | 6.88
| 150 | PVR-7->PVR-6 | PVR-7->PVR-6 |  | 3.5 | x | 0.65 | = | 2.28
| 100 | CGD-5.1->PVR-5 | CGD-5.1->PVR-5 |  | 4.55 | x | 0.65 | = | 2.96
| 100 | CIR-3.6->CIR-3.5 | CIR-3.6->CIR-3.5 |  | 11.71 | x | 0.65 | = | 7.61
| 100 | CGE-3.5.1->CIR-3.5 | CGE-3.5.1->CIR-3.5 |  | 5.99 | x | 0.65 | = | 3.89
| 100 | CIR-3.5->PVR-3.4 | CIR-3.5->PVR-3.4 |  | 4.92 | x | 0.65 | = | 3.2
| 150 | PVR-3.4->PVR-3.3 | PVR-3.4->PVR-3.3 |  | 8.59 | x | 0.65 | = | 5.58
| 150 | PVR-3.3->PVR-3.2 | PVR-3.3->PVR-3.2 |  | 8.47 | x | 0.65 | = | 5.51
| 150 | PVR-3.2->PVR-3.1 | PVR-3.2->PVR-3.1 |  | 18.2 | x | 0.65 | = | 11.83
| 150 | PVR-3.1->PVR-3 | PVR-3.1->PVR-3 |  | 15.35 | x | 0.65 | = | 9.98
| 150 | PVR-3->PVR-2 | PVR-3->PVR-2 |  | 15.89 | x | 0.65 | = | 10.33
204.03
Largura até 0,80 com H= acima de 1,50m
| Ø mm | aplicação | aplicação |  | comprimento (m) | x | largura (m) | = | área (m²)
| 150 | PVR-1.4->PVR-1.3 | PVR-1.4->PVR-1.3 |  | 6.31 | x | 0.65 | = | 4.1
| 150 | PVR-1.3->PVR-1.2 | PVR-1.3->PVR-1.2 |  | 17.84 | x | 0.65 | = | 11.6
| 150 | PVR-1.2->PVR-2.1 | PVR-1.2->PVR-2.1 |  | 14.46 | x | 0.65 | = | 9.4
| 150 | PVR-2.1->PVR-2 | PVR-2.1->PVR-2 |  | 16.96 | x | 0.75 | = | 12.72
| 150 | PVR-6->PVR-5 | PVR-6->PVR-5 |  | 16.16 | x | 0.65 | = | 10.5
| 150 | PVR-5->PVR-4 | PVR-5->PVR-4 |  | 10.09 | x | 0.65 | = | 6.56
| 150 | PVR-4->PVR-3 | PVR-4->PVR-3 |  | 11.9 | x | 0.65 | = | 7.74
| 200 | PVR-2->PG-1 | PVR-2->PG-1 |  | 6.27 | x | 0.8 | = | 5.02
| 200 | PG-1->EEB-0 | PG-1->EEB-0 |  | 2.95 | x | 0.8 | = | 2.36
70
Largura acima de 0,80 com H= até 1,50m
| Ø mm | aplicação | aplicação |  | quantidade (und) | x | área (m²) | = | área (m²)
| pv | ø1,1 X 1,2 | ø1,1 X 1,2 |  | 3 | x | 2.0096 | = | 6.03
| pv | ø1,1 X 1,4 | ø1,1 X 1,4 |  | 7 | x | 2.0096 | = | 14.07
20.1
Largura acima de 0,80 com H= acima de 1,50m
| Ø mm | aplicação | aplicação |  | quantidade (und) | x | área (m²) | = | área (m²)
| pv | ø1,1 X 1,5 | ø1,1 X 1,5 |  | 4 | x | 2.0096 | = | 8.04
| poço gradeamento | ø1,1 X 2,30 | ø1,1 X 2,30 |  | 1 | x | 2.0096 | = | 2.01
| pv | ø1,1 X 1,6 | ø1,1 X 1,6 |  | 1 | x | 2.0096 | = | 2.01
| pv | ø1,1 X 1,7 | ø1,1 X 1,7 |  | 1 | x | 2.0096 | = | 2.01
| pv | ø1,1 X 2,0 | ø1,1 X 2,0 |  | 5 | x | 2.0096 | = | 10.05
| elevatória | ø2,50 X 2,90 | ø2,50 X 2,90 |  | 1 | x | 7.065 | = | 7.07
31.19
[7 empty] | volume total esgoto (m³) | = | 325.32
INSTALAÇÕES DE DRENAGEM
Largura até 0,80 com H= até 1,50m
| Ø mm | aplicação | aplicação |  | comprimento (m) | x | largura (m) | = | área (m²)
| 75 | ligação | ligação |  | 12.3 | x | 0.65 | = | 8
| 100 | ligação | ligação |  | 26.27 | x | 0.65 | = | 17.08
| 150 | ligação | ligação |  | 47.84 | x | 0.65 | = | 31.1
| 200 | ligação | ligação |  | 5.31 | x | 0.7 | = | 3.72
| 150 | CIR-17->CRS-16 | CIR-17->CRS-16 |  | 4.11 | x | 0.65 | = | 2.67
| 150 | CRS-16->CIR-15 | CRS-16->CIR-15 |  | 18.64 | x | 0.65 | = | 12.12
| 200 | CIR-15->CRS-14 | CIR-15->CRS-14 |  | 4.11 | x | 0.7 | = | 2.88
| 200 | CRS-14->PVQ-13 | CRS-14->PVQ-13 |  | 18.8 | x | 0.7 | = | 13.16
| 200 | PVQ-13->CRS-12 | PVQ-13->CRS-12 |  | 4.06 | x | 0.7 | = | 2.84
| 250 | CRS-12->PVQ-11 | CRS-12->PVQ-11 |  | 11.56 | x | 0.8 | = | 9.25
| 250 | PVQ-11->PVQ-10 | PVQ-11->PVQ-10 |  | 15.2 | x | 0.8 | = | 12.16
| 150 | CRS-10.1->PVQ-10 | CRS-10.1->PVQ-10 |  | 1.64 | x | 0.65 | = | 1.07
| 250 | PVQ-10->PVQ-9 | PVQ-10->PVQ-9 |  | 27.88 | x | 0.8 | = | 22.3
| 200 | PVQ-9.4->PVQ-9.3 | PVQ-9.4->PVQ-9.3 |  | 9.13 | x | 0.7 | = | 6.39
| 200 | PVQ-9.3->PVQ-9.2 | PVQ-9.3->PVQ-9.2 |  | 10.88 | x | 0.7 | = | 7.62
| 250 | PVQ-9.2->PVQ-9.1 | PVQ-9.2->PVQ-9.1 |  | 10.01 | x | 0.8 | = | 8.01
| 150 | CRS-9.1.1->PVQ-9.1 | CRS-9.1.1->PVQ-9.1 |  | 2.47 | x | 0.65 | = | 1.61
| 150 | CRS-9.1.2->PVQ-9.1 | CRS-9.1.2->PVQ-9.1 |  | 2.13 | x | 0.65 | = | 1.38
| 300 | PVQ-9.1->PVQ-9 | PVQ-9.1->PVQ-9 |  | 19.49 | x | 0.8 | = | 15.59
| 150 | CRS-9.6->PVQ-9 | CRS-9.6->PVQ-9 |  | 4.2 | x | 0.65 | = | 2.73
| 150 | CRS-9.5->PVQ-9 | CRS-9.5->PVQ-9 |  | 4.17 | x | 0.65 | = | 2.71
| 150 | CRS-9.7->PVQ-9 | CRS-9.7->PVQ-9 |  | 2.05 | x | 0.65 | = | 1.33
| 150 | CRS.8.4->CRS.8.3 | CRS.8.4->CRS.8.3 |  | 9.75 | x | 0.65 | = | 6.34
| 150 | CRS.8.3->CRS.8.2 | CRS.8.3->CRS.8.2 |  | 14.44 | x | 0.65 | = | 9.39
| 200 | CRS.8.2->CRS.8.1 | CRS.8.2->CRS.8.1 |  | 18.19 | x | 0.7 | = | 12.73
| 250 | CRS.8.1->PVQ-8 | CRS.8.1->PVQ-8 |  | 8.65 | x | 0.8 | = | 6.92
| 150 | CRS-8.5->PVQ-8 | CRS-8.5->PVQ-8 |  | 1.62 | x | 0.65 | = | 1.05
| 100 | CIR-6.8->CIR-6.7 | CIR-6.8->CIR-6.7 |  | 5.98 | x | 0.65 | = | 3.89
| 100 | CIR-6.7->CIR-6.6 | CIR-6.7->CIR-6.6 |  | 9.27 | x | 0.65 | = | 6.03
| 100 | CIR-6.6->CIR-6.5 | CIR-6.6->CIR-6.5 |  | 3.1 | x | 0.65 | = | 2.02
| 100 | CIR-6.5->CIR-6.4 | CIR-6.5->CIR-6.4 |  | 2.15 | x | 0.65 | = | 1.4
| 100 | CIR-6.4->PVQ-6 | CIR-6.4->PVQ-6 |  | 16.52 | x | 0.65 | = | 10.74
| 100 | CIR-6.3->CIR-6.2 | CIR-6.3->CIR-6.2 |  | 12.51 | x | 0.65 | = | 8.13
| 100 | CIR-6.2->CIR-6.1 | CIR-6.2->CIR-6.1 |  | 6.56 | x | 0.65 | = | 4.26
| 100 | CIR-6.1->PVQ-6 | CIR-6.1->PVQ-6 |  | 6.55 | x | 0.65 | = | 4.26
| 150 | CIR-5.2->CIR-5.1 | CIR-5.2->CIR-5.1 |  | 12 | x | 0.65 | = | 7.8
| 200 | CIR-5.1->PVQ-5 | CIR-5.1->PVQ-5 |  | 11 | x | 0.7 | = | 7.7
| 100 | CIR-4.4->CIR-4.3 | CIR-4.4->CIR-4.3 |  | 5.99 | x | 0.65 | = | 3.89
| 100 | CIR-4.3->PVQ-4 | CIR-4.3->PVQ-4 |  | 18.39 | x | 0.65 | = | 11.95
| 100 | CIR-1.8->CIR-1.7 | CIR-1.8->CIR-1.7 |  | 5.56 | x | 0.65 | = | 3.61
| 100 | CIR-1.7->CIR-1.6 | CIR-1.7->CIR-1.6 |  | 22.57 | x | 0.65 | = | 14.67
| 150 | CIR-1.6->CIR-1.5 | CIR-1.6->CIR-1.5 |  | 6.79 | x | 0.65 | = | 4.41
| 150 | CIR-1.5->CIR-1.4 | CIR-1.5->CIR-1.4 |  | 2.02 | x | 0.65 | = | 1.31
| 150 | CIR-1.4->PVQ-1.3 | CIR-1.4->PVQ-1.3 |  | 16.06 | x | 0.65 | = | 10.44
| 100 | CIR-1.3.1->PVQ-1.3 | CIR-1.3.1->PVQ-1.3 |  | 1.98 | x | 0.65 | = | 1.29
| 150 | PVQ-1.3->CIR-1.2 | PVQ-1.3->CIR-1.2 |  | 7.29 | x | 0.65 | = | 4.74
| 150 | CIR-1.2->CIR-1.1 | CIR-1.2->CIR-1.1 |  | 33.8 | x | 0.65 | = | 21.97
| 100 | CIR-1.1.2->PVQ-1.1.1 | CIR-1.1.2->PVQ-1.1.1 |  | 17.16 | x | 0.65 | = | 11.15
| 100 | PVQ-1.1.1->CIR-1.1 | PVQ-1.1.1->CIR-1.1 |  | 5.33 | x | 0.65 | = | 3.46
| 150 | CIR-1.1->PVQ-1 | CIR-1.1->PVQ-1 |  | 2.79 | x | 0.65 | = | 1.81
373.08
Largura acima de 0,80 com H= até 1,50m
| Ø mm | aplicação | aplicação |  | comprimento (m) | x | largura (m) | = | área (m²)
| 400 | PVQ-9->PVQ-8 | PVQ-9->PVQ-8 |  | 28.44 | x | 0.9 | = | 25.6
| 400 | CRS-4.1->PVQ-4 | CRS-4.1->PVQ-4 |  | 3.08 | x | 0.9 | = | 2.77
| 400 | CRS-4.2->PVQ-4 | CRS-4.2->PVQ-4 |  | 2.92 | x | 0.9 | = | 2.63
| 400 | CRS-2.2->PVQ-2 | CRS-2.2->PVQ-2 |  | 4.12 | x | 0.9 | = | 3.71
| 400 | CRS-2.1->PVQ-2 | CRS-2.1->PVQ-2 |  | 2.26 | x | 0.9 | = | 2.03
36.74
| dispositivo | aplicação | aplicação |  | quantidade (un) | x | comprimento (m) | x | largura (m) | = | área (m²)
| PV | 1,00x1,00x1,00 | 1,00x1,00x1,00 |  | 2 | x | 1.6 | x | 1.6 | = | 5.12
| PV | 1,00x1,00x1,20 | 1,00x1,00x1,20 |  | 4 | x | 1.6 | x | 1.6 | = | 10.24
| PV | 1,00x1,00x1,40 | 1,00x1,00x1,40 |  | 2 | x | 1.6 | x | 1.6 | = | 5.12
| PV | 1,00x1,00x1,60 | 1,00x1,00x1,60 |  | 1 | x | 1.6 | x | 1.6 | = | 2.56
| PV | 1,00x1,00x1,70 | 1,00x1,00x1,70 |  | 1 | x | 1.6 | x | 1.6 | = | 2.56
| PV | 1,00x1,00x2,300 | 1,00x1,00x2,300 |  | 1 | x | 1.6 | x | 1.6 | = | 2.56
| PV | 1,20x1,20x1,20 | 1,20x1,20x1,20 |  | 1 | x | 1.8 | x | 1.8 | = | 3.24
31.4
Largura acima de 0,80 com H= acima de 1,50m
| Ø mm | aplicação | aplicação |  | comprimento (m) | x | largura (m) | = | área (m²)
| 400 | PVQ-8->PVQ-7 | PVQ-8->PVQ-7 |  | 12.37 | x | 1 | = | 12.37
| 400 | PVQ-7->PVQ-6 | PVQ-7->PVQ-6 |  | 45 | x | 1 | = | 45
| 400 | PVQ-6->PVQ-5 | PVQ-6->PVQ-5 |  | 11.33 | x | 1 | = | 11.33
| 600 | PVQ-5->PVQ-4 | PVQ-5->PVQ-4 |  | 16.66 | x | 1.3 | = | 21.66
| 600 | PVQ-4->PVQ-3 | PVQ-4->PVQ-3 |  | 8.3 | x | 1.3 | = | 10.79
| 600 | PVQ-3->PVQ-2 | PVQ-3->PVQ-2 |  | 15.82 | x | 1.3 | = | 20.57
| 600 | PVQ-2->PVQ-1 | PVQ-2->PVQ-1 |  | 40.37 | x | 1.2 | = | 48.44
170.16
| dispositivo | aplicação | aplicação |  | quantidade (un) | x | comprimento (m) | x | largura (m) | = | área (m²)
| PV | 1,20x1,20x2,30 | 1,20x1,20x2,30 |  | 2 | x | 1.8 | x | 1.8 | = | 6.48
| PV | 1,20x1,20x2,60 | 1,20x1,20x2,60 |  | 4 | x | 1.8 | x | 1.8 | = | 12.96
19.44
[9 empty] | volume total da drenagem (m³) | = | 630.82
[13 empty] | volume total (m³) | = | 1207.79
2.9.G | SINAPI | 96386 | 96386 | EXECUÇÃO E COMPACTAÇÃO DE ATERRO COM SOLO PREDOMINANTEMENTE ARENOSO - EXCLUSIVE SOLO, ESCAVAÇÃO, CARGA E TRANSPORTE. AF_11/2019 | [10 empty] | 10435.93 |  | M3
|  | aplicação | aplicação |  | volume (m³)
|  | aterro | aterro |  | 10435.93
2.10.G | SINAPI | 100577 | 100577 | REGULARIZAÇÃO E COMPACTAÇÃO DE SUBLEITO DE SOLO PREDOMINANTEMENTE ARENOSO. AF_11/2019 | [10 empty] | 15399.48 |  | M2
|  | aplicação | aplicação |  | área total (m²)
|  | regularização | regularização |  | 15399.48
15399.48
2.11.G | SINAPI | 101115 | 101115 | ESCAVAÇÃO HORIZONTAL EM SOLO DE 1A CATEGORIA COM TRATOR DE ESTEIRAS (150HP/LÂMINA: 3,18M3). AF_07/2020 | [10 empty] | 2100.07 |  | M3
|  | aplicação | aplicação |  | volume (m³)
|  | escavação topsoil | escavação topsoil |  | 1849.09
|  | escavação terreno | escavação terreno |  | 250.98
2100.07
2.12.G | EMOP | 20.104.0001-0 | 20.104.0001-A | SAIBRO,INCLUSIVE TRANSPORTE.FORNECIMENTO | [10 empty] | 10435.93 |  | M3
|  | aplicação | aplicação |  | volume (m³)
|  | aterro | aterro |  | 10435.93
10435.93
2.13.G | SINAPI | 102716 | 102716 | ENCHIMENTO DE AREIA PARA DRENO, LANÇAMENTO MECANIZADO. AF_07/2021 | [10 empty] | 236.72 |  | M3
|  | aplicação |  |  | comprimento (m) | x | volume/metro (m³/m) | = | volume (m³)
|  | muro -H = 1,0m |  |  | 55 | x | 0.42 | = | 23.1
|  | muro -H = 1,5m |  |  | 51 | x | 0.65 | = | 33.15
|  | muro -H = 2,0m |  |  | 81 | x | 0.87 | = | 70.47
|  | muro -H = 2,5m |  |  | 100 | x | 1.1 | = | 110
236.72
3.0.G |  | 04 | 04 | TRANSPORTES | [13 empty] | 3.0.G
3.1.G | SINAPI | 95877 | 95877 | TRANSPORTE COM CAMINHÃO BASCULANTE DE 18 M³, EM VIA URBANA PAVIMENTADA, DMT ATÉ 30 KM (UNIDADE: M3XKM). AF_07/2020 | [10 empty] | 10920.22 |  | M3XKM
|  | aplicação | aplicação |  | volume escavado (m³) | - | volume reaterro (m³) | x | vol. total (m³) | x | distância (km) | = | total (m³xkm)
|  | bota-fora | bota-fora |  | 1775.84 | - | 1401.86 | x | 373.98 | x | 29.2 | = | 10920.22
3.2.G | SINAPI | 100976 | 100976 | CARGA, MANOBRA E DESCARGA DE SOLOS E MATERIAIS GRANULARES EM CAMINHÃO BASCULANTE 18 M³ - CARGA COM PÁ CARREGADEIRA (CAÇAMBA DE 1,7 A 2,8 M³ / 128 HP) E DESCARGA LIVRE (UNIDADE: M3). AF_07/2020 | [10 empty] | 373.98 |  | M3
| vide item | aplicação | aplicação |  | volume (m³)
| 3.1.G | bota-fora | bota-fora |  | 373.98
4.0.G |  | 05 | 05 | SERVIÇOS COMPLEMENTARES | [13 empty] | 4.0.G
4.1.G | COMPOSIÇÃO | COMP-SAQ/308 | COMP-SAQ/308-D | BICICLETÁRIO EM TUDO DE FERRO GALVANIZADO (EXTERNA E INTERNAMENTE) COM DIÂMETRO E 1 1/2", ESPESSURA DA PAREDE DE 3,35MM, DOBRADO A FRIO EM 2 ÂNGULOS DE 90º, CHUMBADO EM DOIS BLOCOS DE CONCRETO FCK=15MPA COM DIMENSÕES DE (0,30X0,30X0,25)M, LIMPEZA DESENGORDURANTE, INCLUSIVE COM PINTURA DE BASE ALQUÍDICA DE FUNDO TIPO ZARCÃO E 2 DEMÃOS DE ACABAMENTO COM ESMALTE SINTÉTICO ALQUÍDICO BRILHANTE AMBOS EXECUTADOS COM ROLO OU PINCEL EM OBRA. FORNECIMENTO E COLOCAÇÃO. | [10 empty] | 2 |  | UN
|  | aplicação | aplicação | [5 empty] | quant. (un)
|  | urbanização | urbanização | [5 empty] | 2
2
4.2.G | COMPOSIÇÃO | COMP-SAQ/307 | COMP-SAQ/307-D | BANCO DE JARDIM 2,20 X 0,60 X 0,45M EXECUTADO EM PEÇAS MAÇARANDUBA DE 5,5X12,0CM,FIXADA EM 02(DOIS) APOIOS DE CONCRETO, INCLUSIVE ESTE, INCLUSIVE ENVERNIZAMENTO DE MADEIRA COM LIXAMENTO, IMUNIZANTE EM 1 DEMÃO E VERNIZ ALQUÍDICO EM 2 DEMÃOS DE ACABAMENTO. FORNECIMENTO E COLOCAÇÃO | [10 empty] | 2 |  | UN
|  | aplicação | aplicação | [5 empty] | quant. (un)
|  | banco tipo 1 | banco tipo 1 | [5 empty] | 2
2
4.3.G | COMPOSIÇÃO | COMP-SAQ/252 | COMP-SAQ/252-D | PAPELEIRA PLÁSTICA PARA VIAS E PRAÇAS PÚBLICAS EM POLIETILENO (DIN), CAPACIDADE PARA 50L, MEDINDO(75,50X34,50X43,50)CM. FORNECIMENTO E COLOCAÇÃO | [10 empty] | 15 |  | UN
|  | aplicação | aplicação | [5 empty] | quant. (un)
|  | lixeira seletiva | lixeira seletiva | [5 empty] | 15
15
4.4.G | COMPOSIÇÃO | COMP-SAQ/1035 | COMP-SAQ/1035-D | EMBASAMENTO DE TUBULACAO,FEITO COM PO-DE-PEDRA | [10 empty] | 46.57 |  | M3
INSTALAÇÕES DE ESGOTO
Largura até 0,80 com H= até 1,50m
| Ø mm | aplicação | aplicação |  | comprimento (m) | x | largura do embasamento (m) | x | altura (m) | = | volume (m³)
| 100 | CIR-1.7.3->CIR-1.7.2 | CIR-1.7.3->CIR-1.7.2 |  | 11.53 | x | 0.2 | x | 0.1 | = | 0.23
| 100 | CIR-1.7.2->CIR-1.7.1 |  |  | 9.77 | x | 0.2 | x | 0.1 | = | 0.2
| 100 | CIR-1.7.1->CIR-1.7 |  |  | 8.27 | x | 0.2 | x | 0.1 | = | 0.17
| 100 | CIR-1.8->CIR-1.7 |  |  | 11.42 | x | 0.2 | x | 0.1 | = | 0.23
| 100 | CIR-1.7->PVR-1.6 |  |  | 22.42 | x | 0.2 | x | 0.1 | = | 0.45
| 100 | PVR-1.6->PVR-1.5 |  |  | 12.7 | x | 0.2 | x | 0.1 | = | 0.25
| 100 | PVR-1.5->PVR-1.4 |  |  | 10.24 | x | 0.2 | x | 0.1 | = | 0.2
| 100 | CIR-1.4.1->PVR-1.4 |  |  | 11.7 | x | 0.2 | x | 0.1 | = | 0.23
| 100 | CIR-1.4.1->PVR-1.4 |  |  | 7.34 | x | 0.2 | x | 0.1 | = | 0.15
| 100 | CIR-1.2.2->CIR.1.2.1 |  |  | 2.82 | x | 0.2 | x | 0.1 | = | 0.06
| 100 | CIR.1.2.1->PVR-1.2 |  |  | 2.7 | x | 0.2 | x | 0.1 | = | 0.05
| 100 | CGE-1.2.2->PVR-1.2 |  |  | 2.79 | x | 0.2 | x | 0.1 | = | 0.06
| 100 | CIR-2.1.3->CIR-2.1.2 |  |  | 5.84 | x | 0.2 | x | 0.1 | = | 0.12
| 100 | CGD-2.1.2.1->CIR-2.1.2 |  |  | 3.33 | x | 0.2 | x | 0.1 | = | 0.07
| 100 | CIR-2.1.2->CIR-2.1.1 |  |  | 12.26 | x | 0.2 | x | 0.1 | = | 0.25
| 100 | CIR-2.1.1->PVR-2.1 |  |  | 12.75 | x | 0.2 | x | 0.1 | = | 0.26
| 100 | CIR-14->CIR-13 |  |  | 22.28 | x | 0.2 | x | 0.1 | = | 0.45
| 150 | CIR-13->PVR-12 |  |  | 8.25 | x | 0.3 | x | 0.1 | = | 0.25
| 150 | PVR-12->PVR-11 |  |  | 7.17 | x | 0.3 | x | 0.1 | = | 0.22
| 150 | PVR-11->PVR-10 |  |  | 8.05 | x | 0.3 | x | 0.1 | = | 0.24
| 150 | PVR-10->PVR-9 |  |  | 7.55 | x | 0.3 | x | 0.1 | = | 0.23
| 150 | PVR-9->PVR-8 |  |  | 4.94 | x | 0.3 | x | 0.1 | = | 0.15
| 150 | PVR-8->PVR-7 |  |  | 10.58 | x | 0.3 | x | 0.1 | = | 0.32
| 150 | PVR-7->PVR-6 |  |  | 3.5 | x | 0.3 | x | 0.1 | = | 0.11
| 100 | CGD-5.1->PVR-5 |  |  | 4.55 | x | 0.2 | x | 0.1 | = | 0.09
| 100 | CIR-3.6->CIR-3.5 |  |  | 11.71 | x | 0.2 | x | 0.1 | = | 0.23
| 100 | CGE-3.5.1->CIR-3.5 |  |  | 5.99 | x | 0.2 | x | 0.1 | = | 0.12
| 100 | CIR-3.5->PVR-3.4 |  |  | 4.92 | x | 0.2 | x | 0.1 | = | 0.1
| 150 | PVR-3.4->PVR-3.3 |  |  | 8.59 | x | 0.3 | x | 0.1 | = | 0.26
| 150 | PVR-3.3->PVR-3.2 |  |  | 8.47 | x | 0.3 | x | 0.1 | = | 0.25
| 150 | PVR-3.2->PVR-3.1 |  |  | 18.2 | x | 0.3 | x | 0.1 | = | 0.55
| 150 | PVR-3.1->PVR-3 |  |  | 15.35 | x | 0.3 | x | 0.1 | = | 0.46
| 150 | PVR-3->PVR-2 |  |  | 15.89 | x | 0.3 | x | 0.1 | = | 0.48
7.49
Largura até 0,80 com H= acima de 1,50m
| Ø mm | aplicação | aplicação |  | comprimento (m) | x | largura do embasamento (m) | x | altura (m) | = | volume (m³)
| 150 | PVR-1.4->PVR-1.3 | PVR-1.4->PVR-1.3 |  | 6.31 | x | 0.3 | x | 0.1 | = | 0.19
| 150 | PVR-1.3->PVR-1.2 | PVR-1.3->PVR-1.2 |  | 17.84 | x | 0.3 | x | 0.1 | = | 0.54
| 150 | PVR-1.2->PVR-2.1 | PVR-1.2->PVR-2.1 |  | 14.46 | x | 0.3 | x | 0.1 | = | 0.43
| 150 | PVR-2.1->PVR-2 | PVR-2.1->PVR-2 |  | 16.96 | x | 0.3 | x | 0.1 | = | 0.51
| 150 | PVR-6->PVR-5 | PVR-6->PVR-5 |  | 16.16 | x | 0.3 | x | 0.1 | = | 0.48
| 150 | PVR-5->PVR-4 | PVR-5->PVR-4 |  | 10.09 | x | 0.3 | x | 0.1 | = | 0.3
| 150 | PVR-4->PVR-3 | PVR-4->PVR-3 |  | 11.9 | x | 0.3 | x | 0.1 | = | 0.36
| 200 | PVR-2->PG-1 | PVR-2->PG-1 |  | 6.27 | x | 0.4 | x | 0.1 | = | 0.25
| 200 | PG-1->EEB-0 | PG-1->EEB-0 |  | 2.95 | x | 0.4 | x | 0.1 | = | 0.12
3.18
INSTALAÇÕES DE DRENAGEM
Largura até 0,80 com H= até 1,50m
| Ø mm | aplicação | aplicação |  | comprimento (m) | x | largura do embasamento (m) | x | altura (m) | = | volume (m³)
| 75 | ligação | ligação |  | 12.3 | x | 0.15 | x | 0.1 | = | 0.18
| 100 | ligação | ligação |  | 26.27 | x | 0.2 | x | 0.1 | = | 0.53
| 150 | ligação | ligação |  | 47.84 | x | 0.3 | x | 0.1 | = | 1.44
| 200 | ligação | ligação |  | 5.31 | x | 0.4 | x | 0.1 | = | 0.21
| 150 | CIR-17->CRS-16 | CIR-17->CRS-16 |  | 4.11 | x | 0.3 | x | 0.1 | = | 0.12
| 150 | CRS-16->CIR-15 | CRS-16->CIR-15 |  | 18.64 | x | 0.3 | x | 0.1 | = | 0.56
| 200 | CIR-15->CRS-14 | CIR-15->CRS-14 |  | 4.11 | x | 0.4 | x | 0.1 | = | 0.16
| 200 | CRS-14->PVQ-13 | CRS-14->PVQ-13 |  | 18.8 | x | 0.4 | x | 0.1 | = | 0.75
| 200 | PVQ-13->CRS-12 | PVQ-13->CRS-12 |  | 4.06 | x | 0.4 | x | 0.1 | = | 0.16
| 250 | CRS-12->PVQ-11 | CRS-12->PVQ-11 |  | 11.56 | x | 0.5 | x | 0.1 | = | 0.58
| 250 | PVQ-11->PVQ-10 | PVQ-11->PVQ-10 |  | 15.2 | x | 0.5 | x | 0.1 | = | 0.76
| 150 | CRS-10.1->PVQ-10 | CRS-10.1->PVQ-10 |  | 1.64 | x | 0.3 | x | 0.1 | = | 0.05
| 250 | PVQ-10->PVQ-9 | PVQ-10->PVQ-9 |  | 27.88 | x | 0.5 | x | 0.1 | = | 1.39
| 200 | PVQ-9.4->PVQ-9.3 | PVQ-9.4->PVQ-9.3 |  | 9.13 | x | 0.4 | x | 0.1 | = | 0.37
| 200 | PVQ-9.3->PVQ-9.2 | PVQ-9.3->PVQ-9.2 |  | 10.88 | x | 0.4 | x | 0.1 | = | 0.44
| 250 | PVQ-9.2->PVQ-9.1 | PVQ-9.2->PVQ-9.1 |  | 10.01 | x | 0.5 | x | 0.1 | = | 0.5
| 150 | CRS-9.1.1->PVQ-9.1 | CRS-9.1.1->PVQ-9.1 |  | 2.47 | x | 0.3 | x | 0.1 | = | 0.07
| 150 | CRS-9.1.2->PVQ-9.1 | CRS-9.1.2->PVQ-9.1 |  | 2.13 | x | 0.3 | x | 0.1 | = | 0.06
| 300 | PVQ-9.1->PVQ-9 | PVQ-9.1->PVQ-9 |  | 19.49 | x | 0.6 | x | 0.1 | = | 1.17
| 150 | CRS-9.6->PVQ-9 | CRS-9.6->PVQ-9 |  | 4.2 | x | 0.3 | x | 0.1 | = | 0.13
| 150 | CRS-9.5->PVQ-9 | CRS-9.5->PVQ-9 |  | 4.17 | x | 0.3 | x | 0.1 | = | 0.13
| 150 | CRS-9.7->PVQ-9 | CRS-9.7->PVQ-9 |  | 2.05 | x | 0.3 | x | 0.1 | = | 0.06
| 150 | CRS.8.4->CRS.8.3 | CRS.8.4->CRS.8.3 |  | 9.75 | x | 0.3 | x | 0.1 | = | 0.29
| 150 | CRS.8.3->CRS.8.2 | CRS.8.3->CRS.8.2 |  | 14.44 | x | 0.3 | x | 0.1 | = | 0.43
| 200 | CRS.8.2->CRS.8.1 | CRS.8.2->CRS.8.1 |  | 18.19 | x | 0.4 | x | 0.1 | = | 0.73
| 250 | CRS.8.1->PVQ-8 | CRS.8.1->PVQ-8 |  | 8.65 | x | 0.5 | x | 0.1 | = | 0.43
| 150 | CRS-8.5->PVQ-8 | CRS-8.5->PVQ-8 |  | 1.62 | x | 0.3 | x | 0.1 | = | 0.05
| 100 | CIR-6.8->CIR-6.7 | CIR-6.8->CIR-6.7 |  | 5.98 | x | 0.2 | x | 0.1 | = | 0.12
| 100 | CIR-6.7->CIR-6.6 | CIR-6.7->CIR-6.6 |  | 9.27 | x | 0.2 | x | 0.1 | = | 0.19
| 100 | CIR-6.6->CIR-6.5 | CIR-6.6->CIR-6.5 |  | 3.1 | x | 0.2 | x | 0.1 | = | 0.06
| 100 | CIR-6.5->CIR-6.4 | CIR-6.5->CIR-6.4 |  | 2.15 | x | 0.2 | x | 0.1 | = | 0.04
| 100 | CIR-6.4->PVQ-6 | CIR-6.4->PVQ-6 |  | 16.52 | x | 0.2 | x | 0.1 | = | 0.33
| 100 | CIR-6.3->CIR-6.2 | CIR-6.3->CIR-6.2 |  | 12.51 | x | 0.2 | x | 0.1 | = | 0.25
| 100 | CIR-6.2->CIR-6.1 | CIR-6.2->CIR-6.1 |  | 6.56 | x | 0.2 | x | 0.1 | = | 0.13
| 100 | CIR-6.1->PVQ-6 | CIR-6.1->PVQ-6 |  | 6.55 | x | 0.2 | x | 0.1 | = | 0.13
| 150 | CIR-5.2->CIR-5.1 | CIR-5.2->CIR-5.1 |  | 12 | x | 0.3 | x | 0.1 | = | 0.36
| 200 | CIR-5.1->PVQ-5 | CIR-5.1->PVQ-5 |  | 11 | x | 0.4 | x | 0.1 | = | 0.44
| 100 | CIR-4.4->CIR-4.3 | CIR-4.4->CIR-4.3 |  | 5.99 | x | 0.2 | x | 0.1 | = | 0.12
| 100 | CIR-4.3->PVQ-4 | CIR-4.3->PVQ-4 |  | 18.39 | x | 0.2 | x | 0.1 | = | 0.37
| 100 | CIR-1.8->CIR-1.7 | CIR-1.8->CIR-1.7 |  | 5.56 | x | 0.2 | x | 0.1 | = | 0.11
| 100 | CIR-1.7->CIR-1.6 | CIR-1.7->CIR-1.6 |  | 22.57 | x | 0.2 | x | 0.1 | = | 0.45
| 150 | CIR-1.6->CIR-1.5 | CIR-1.6->CIR-1.5 |  | 6.79 | x | 0.3 | x | 0.1 | = | 0.2
| 150 | CIR-1.5->CIR-1.4 | CIR-1.5->CIR-1.4 |  | 2.02 | x | 0.3 | x | 0.1 | = | 0.06
| 150 | CIR-1.4->PVQ-1.3 | CIR-1.4->PVQ-1.3 |  | 16.06 | x | 0.3 | x | 0.1 | = | 0.48
| 100 | CIR-1.3.1->PVQ-1.3 | CIR-1.3.1->PVQ-1.3 |  | 1.98 | x | 0.2 | x | 0.1 | = | 0.04
| 150 | PVQ-1.3->CIR-1.2 | PVQ-1.3->CIR-1.2 |  | 7.29 | x | 0.3 | x | 0.1 | = | 0.22
| 150 | CIR-1.2->CIR-1.1 | CIR-1.2->CIR-1.1 |  | 33.8 | x | 0.3 | x | 0.1 | = | 1.01
| 100 | CIR-1.1.2->PVQ-1.1.1 | CIR-1.1.2->PVQ-1.1.1 |  | 17.16 | x | 0.2 | x | 0.1 | = | 0.34
| 100 | PVQ-1.1.1->CIR-1.1 | PVQ-1.1.1->CIR-1.1 |  | 5.33 | x | 0.2 | x | 0.1 | = | 0.11
| 150 | CIR-1.1->PVQ-1 | CIR-1.1->PVQ-1 |  | 2.79 | x | 0.3 | x | 0.1 | = | 0.08
17.39
Largura acima de 0,80 com H= até 1,50m
| Ø mm | aplicação | aplicação |  | comprimento (m) | x | largura do embasamento (m) | x | altura (m) | = | volume (m³)
| 400 | PVQ-9->PVQ-8 | PVQ-9->PVQ-8 |  | 28.44 | x | 0.8 | x | 0.1 | = | 2.28
| 400 | CRS-4.1->PVQ-4 | CRS-4.1->PVQ-4 |  | 3.08 | x | 0.8 | x | 0.1 | = | 0.25
| 400 | CRS-4.2->PVQ-4 | CRS-4.2->PVQ-4 |  | 2.92 | x | 0.8 | x | 0.1 | = | 0.23
| 400 | CRS-2.2->PVQ-2 | CRS-2.2->PVQ-2 |  | 4.12 | x | 0.8 | x | 0.1 | = | 0.33
| 400 | CRS-2.1->PVQ-2 | CRS-2.1->PVQ-2 |  | 2.26 | x | 0.8 | x | 0.1 | = | 0.18
3.27
Largura acima de 0,80 com H= acima de 1,50m
| Ø mm | aplicação | aplicação |  | comprimento (m) | x | largura do embasamento (m) | x | altura (m) | = | volume (m³)
| 400 | PVQ-8->PVQ-7 | PVQ-8->PVQ-7 |  | 12.37 | x | 0.8 | x | 0.1 | = | 0.99
| 400 | PVQ-7->PVQ-6 | PVQ-7->PVQ-6 |  | 45 | x | 0.8 | x | 0.1 | = | 3.6
| 400 | PVQ-6->PVQ-5 | PVQ-6->PVQ-5 |  | 11.33 | x | 0.8 | x | 0.1 | = | 0.91
| 600 | PVQ-5->PVQ-4 | PVQ-5->PVQ-4 |  | 16.66 | x | 1.2 | x | 0.1 | = | 2
| 600 | PVQ-4->PVQ-3 | PVQ-4->PVQ-3 |  | 8.3 | x | 1.2 | x | 0.1 | = | 1
| 600 | PVQ-3->PVQ-2 | PVQ-3->PVQ-2 |  | 15.82 | x | 1.2 | x | 0.1 | = | 1.9
| 600 | PVQ-2->PVQ-1 | PVQ-2->PVQ-1 |  | 40.37 | x | 1.2 | x | 0.1 | = | 4.84
15.24
4.5.G | SINAPI | 102712 | 102712 | GEOTÊXTIL NÃO TECIDO 100% POLIÉSTER, RESISTÊNCIA A TRAÇÃO DE 9 KN/M (RT - 9), INSTALADO EM DRENO - FORNECIMENTO E INSTALAÇÃO. AF_07/2021 | [10 empty] | 626.3 |  | M2
|  | aplicação |  |  | comprimento (m) | x | perímetro/metro (m/m) | = | volume (m³)
|  | muro -H = 1,0m |  |  | 55 | x | 1.24 | = | 68.2
|  | muro -H = 1,5m |  |  | 51 | x | 1.8 | = | 91.8
|  | muro -H = 2,0m |  |  | 81 | x | 2.3 | = | 186.3
|  | muro -H = 2,5m |  |  | 100 | x | 2.8 | = | 280
626.3
4.6.G | COMPOSIÇÃO | COMP-SAQ/377 | COMP-SAQ/377-D | TUBO DE PEAD CORRUGADO PERFURADO, DN 150 MM, PARA DRENO - FORNECIMENTO E ASSENTAMENTO. AF_07/2021 | [10 empty] | 287 |  | M
|  | aplicação |  |  | comprimento (m)
|  | muro -H = 1,0m |  |  | 55
|  | muro -H = 1,5m |  |  | 51
|  | muro -H = 2,0m |  |  | 81
|  | muro -H = 2,5m |  |  | 100
287
4.7.G | COMPOSIÇÃO | COMP-SAQ/623 | COMP-SAQ/623-D | INSTALAÇÃO DE PERGOLADO DE MADEIRA, L=3,85M X C=15,00M , POSSUINDO PÉ-DIREITO ÚTIL IGUAL A 2,45, EM MAÇARAMDUBA APARELHADA, FIXADO EM SAPATAS DE CONCRETO DE 0,70X0,75X0,35M, COM 12 PILARES DE 15X15CM, 2 VIGAS DE 6X16CM E 27 CAIBROS DE 6X12CM, INCLUSIVE ESCAVAÇÃO DAS SAPATAS, LASTRO DE CONCRETO DE 5CM, IMUNIZAÇÃO DAS MADEIRAS EM UMA DEMÃO E ENVERNIZAMENTO EM DUAS DEMÃOS COM VERNIZ INCOLOR POLIURETÂNICO. | [10 empty] | 1 |  | UN | PERGOLADO
|  | aplicação |  |  | comprimento (m)
|  | urbanização |  |  | 1
5.0.G |  | 08 | 08 | BASES E PAVIMENTOS | [13 empty] | 5.0.G
5.1.G | SINAPI | 92396 | 92396 | EXECUÇÃO DE PASSEIO EM PISO INTERTRAVADO, COM BLOCO RETANGULAR COR NATURAL DE 20 X 10 CM, ESPESSURA 6 CM. AF_10/2022 | [10 empty] | 679.84 |  | M2
|  | aplicação | aplicação |  | área (m²)
|  | urbanização e passeios | urbanização e passeios |  | 679.84
5.2.G | SINAPI | 94273 | 94273 | ASSENTAMENTO DE GUIA (MEIO-FIO) EM TRECHO RETO, CONFECCIONADA EM CONCRETO PRÉ-FABRICADO, DIMENSÕES 100X15X13X30 CM (COMPRIMENTO X BASE INFERIOR X BASE SUPERIOR X ALTURA), PARA VIAS URBANAS (USO VIÁRIO). AF_06/2016 | [10 empty] | 545.92 |  | M
|  | aplicação | aplicação |  | comprimento (m)
|  | passeios | passeios |  | 545.92
5.3.G | SINAPI | 94277 | 94277 | ASSENTAMENTO DE GUIA (MEIO-FIO) EM TRECHO RETO, CONFECCIONADA EM CONCRETO PRÉ-FABRICADO, DIMENSÕES 80X08X08X25 CM (COMPRIMENTO X BASE INFERIOR X BASE SUPERIOR X ALTURA), PARA URBANIZAÇÃO INTERNA DE EMPREENDIMENTOS. AF_06/2016 | [10 empty] | 405.15 |  | M
|  | aplicação | aplicação |  | comprimento (m)
|  | urbanização | urbanização |  | 405.15
5.4.G | SINAPI | 94994 | 94994 | EXECUÇÃO DE PASSEIO (CALÇADA) OU PISO DE CONCRETO COM CONCRETO MOLDADO IN LOCO, FEITO EM OBRA, ACABAMENTO CONVENCIONAL, ESPESSURA 8 CM, ARMADO. AF_08/2022 | [10 empty] | 425.98 |  | M2 | montar composição para calçada de 10cm de altura
|  | aplicação | aplicação |  | área (m²)
|  | urbanização e passeios | urbanização e passeios |  | 425.98
5.5.G | COMPOSIÇÃO | COMP-SAQ/253 | COMP-SAQ/253-D | PISO PODOTÁTIL, DIRECIONAL OU ALERTA, TIPO PRÉ-MOLDADO 25X25X6CM NA COR AMARELO, ASSENTADO SOBRE ARGAMASSA. AF_05/2020 | [10 empty] | 243.75 |  | M
|  | aplicação | aplicação |  | área (m²)
|  | sinalização pcd | sinalização pcd |  | 243.75
5.6.G | SINAPI | 92400 | 92400 | EXECUÇÃO DE PAVIMENTO EM PISO INTERTRAVADO, COM BLOCO RETANGULAR DE 20 X 10 CM, ESPESSURA 10 CM. AF_10/2022 | [10 empty] | 1656.78 |  | M2
|  | aplicação | aplicação |  | área (m²)
|  | vias internas | vias internas |  | 1656.78
5.7.G | SINAPI | 93680 | 93680 | EXECUÇÃO DE PAVIMENTO EM PISO INTERTRAVADO, COM BLOCO RETANGULAR COLORIDO DE 20 X 10 CM, ESPESSURA 6 CM. AF_10/2022 | [10 empty] | 210.23 |  | M2
|  | aplicação | aplicação |  | área (m²)
|  | Acesso do complexo | Acesso do complexo |  | 210.23
5.8.G | SINAPI | 98679 | 98679 | PISO CIMENTADO, TRAÇO 1:3 (CIMENTO E AREIA), ACABAMENTO LISO, ESPESSURA 2,0 CM, PREPARO MECÂNICO DA ARGAMASSA. AF_09/2020 | [10 empty] | 120 |  | M2
|  | aplicação | aplicação |  | comprimento (m) | x | largura (m) | = | área (m²)
|  | radier ete | radier ete |  | 10 | x | 12 | = | 120
Observação: Incluído para diminuição das imperfeições da superfície, bem como, para dar o caimento e acabamento necessário a superfície.
6.0.G |  | 09 | 09 | SERVIÇOS DE PARQUES E JARDINS | [13 empty] | 6.0.G
6.1.G | SINAPI | 98504 | 98504 | PLANTIO DE GRAMA BATATAIS EM PLACAS. AF_05/2018 | [10 empty] | 25.88 |  | M2
|  | aplicação | aplicação |  | área (m²)
|  | jardim | jardim |  | 25.88
25.88
6.2.G | SINAPI | 98505 | 98505 | PLANTIO DE FORRAÇÃO. AF_05/2018 | [10 empty] | 586.27 |  | M2
|  | aplicação | aplicação |  | área (m²)
|  | jardim - clorofito | jardim - clorofito |  | 365.08
|  | jardim - lambari roxo |  |  | 221.19
586.27
6.3.G | SINAPI | 98509 | 98509 | PLANTIO DE ARBUSTO OU CERCA VIVA. AF_05/2018 | [10 empty] | 137 |  | UN
|  | aplicação | aplicação |  | quantidade (un)
|  | jardim | jardim |  | 137
137
6.4.G | SINAPI | 98516 | 98516 | PLANTIO DE PALMEIRA COM ALTURA DE MUDA MENOR OU IGUAL A 2,00 M. AF_05/2018 | [10 empty] | 2 |  | UN
|  | aplicação | aplicação |  | quantidade (un)
|  | jardim | jardim |  | 2
2
6.5.G | SINAPI | 98519 | 98519 | REVOLVIMENTO E LIMPEZA MANUAL DE SOLO. AF_05/2018 | [10 empty] | 612.15 |  | M2
| vide item | aplicação | aplicação |  | área (m²)
| 6.1.G | jardim | jardim |  | 25.88
| 6.2.G |  |  |  | 586.27
612.15
6.6.G | SINAPI | 98520 | 98520 | APLICAÇÃO DE ADUBO EM SOLO. AF_05/2018 | [10 empty] | 612.15 |  | M2
| vide item | aplicação | aplicação |  | área (m²)
| 6.1.G | jardim | jardim |  | 25.88
| 6.2.G |  |  |  | 586.27
612.15
6.7.G | COMPOSIÇÃO | COMP-SAQ/240 | COMP-SAQ/240-D | ATERRO COM TERRA PRETA VEGETAL, PARA EXECUÇÃO DE GRAMADOS | [10 empty] | 61.22 |  | M3
| vide item | aplicação | aplicação |  | área (m²) | x | altura (m) | = | volume (m³)
| 6.1.G | jardim | jardim |  | 25.88 | x | 0.1 | = | 2.59
| 6.2.G |  |  |  | 586.27 | x | 0.1 | = | 58.63
61.22
6.8.G | COMPOSIÇÃO | COMP-SAQ/1036 | COMP-SAQ/1036-D | IRRIGACAO DE ARVORE E/OU PALMEIRA COM CAMINHAO PIPA,INCLUSIVE FORNECIMENTO DA AGUA | [10 empty] | 300 |  | UN
|  | aplicação | aplicação |  | quantidade (un) | x | dias | = | total
|  | palmeiras | palmeiras |  | 5 | x | 60 | = | 300
6.9.G | COMPOSIÇÃO | COMP-SAQ/1037 | COMP-SAQ/1037-D | IRRIGACAO DE GRAMADO COM CAMINHAO PIPA,INCLUSIVE FORNECIMENTO DE AGUA | [10 empty] | 367.29 |  | DAM2
|  | aplicação | aplicação |  | área (m²) | / | fator conversão | = | área (dam²) | x | dias | = | total
|  | gramados e arbustos | gramados e arbustos |  | 612.15 | / | 100 | = | 6.1215 | x | 60 | = | 367.29
6.10.G | SINAPI | 98510 | 98510 | PLANTIO DE ÁRVORE ORNAMENTAL COM ALTURA DE MUDA MENOR OU IGUAL A 2,00 M. AF_05/2018 | [10 empty] | 3 |  | UN
|  | aplicação | aplicação |  | comprimento (m)
|  | mudas | mudas |  | 3
3
7.0.G |  | 10 | 10 | FUNDAÇÕES | [13 empty] | 7.0.G
7.1.G | SINAPI | 96539 | 96539 | FABRICAÇÃO, MONTAGEM E DESMONTAGEM DE FÔRMA PARA VIGA BALDRAME, EM CHAPA DE MADEIRA COMPENSADA RESINADA, E=17 MM, 2 UTILIZAÇÕES. AF_06/2017 | [10 empty] | 191.38 |  | M2
|  | aplicação | aplicação |  | área (m²)
|  | radier | radier |  | 7.04
|  | nylofor | nylofor |  | 184.34
191.38
7.2.G | SINAPI | 96543 | 96543 | ARMAÇÃO DE BLOCO, VIGA BALDRAME E SAPATA UTILIZANDO AÇO CA-60 DE 5 MM - MONTAGEM. AF_06/2017 | [10 empty] | 85.17 |  | KG
|  | aplicação | aplicação |  | peso (kg)
|  | radier | radier |  | 0
|  | nylofor | nylofor |  | 85.17
85.17
7.3.G | SINAPI | 96544 | 96544 | ARMAÇÃO DE BLOCO, VIGA BALDRAME OU SAPATA UTILIZANDO AÇO CA-50 DE 6,3 MM - MONTAGEM. AF_06/2017 | [10 empty] | 1186.2 |  | KG
|  | aplicação | aplicação |  | peso (kg)
|  | radier | radier |  | 1186.2
|  | nylofor | nylofor |  | 0
1186.2
7.4.G | SINAPI | 96545 | 96545 | ARMAÇÃO DE BLOCO, VIGA BALDRAME OU SAPATA UTILIZANDO AÇO CA-50 DE 8 MM - MONTAGEM. AF_06/2017 | [10 empty] | 221.67 |  | KG
|  | aplicação | aplicação |  | peso (kg)
|  | radier | radier |  | 0
|  | nylofor | nylofor |  | 221.67
221.67
7.5.G | SINAPI | 96546 | 96546 | ARMAÇÃO DE BLOCO, VIGA BALDRAME OU SAPATA UTILIZANDO AÇO CA-50 DE 10 MM - MONTAGEM. AF_06/2017 | [10 empty] | 186.67 |  | KG
|  | aplicação | aplicação |  | peso (kg)
|  | radier | radier |  | 0
|  | nylofor | nylofor |  | 186.67
186.67
7.6.G | COMPOSIÇÃO | COMP-SAQ/270 | COMP-SAQ/270-D | CONCRETAGEM DE BLOCOS DE COROAMENTO E VIGAS BALDRAMES, FCK 25 MPA, COM USO DE BOMBA  LANÇAMENTO, ADENSAMENTO E ACABAMENTO. | [10 empty] | 19.2 |  | M3
|  | aplicação | aplicação |  | volume (m³)
|  | radier | radier |  | 19.2
19.2
7.7.G | SINAPI | 96557 | 96557 | CONCRETAGEM DE BLOCOS DE COROAMENTO E VIGAS BALDRAMES, FCK 30 MPA, COM USO DE BOMBA  LANÇAMENTO, ADENSAMENTO E ACABAMENTO. AF_06/2017 | [10 empty] | 12.83 |  | M3
|  | aplicação | aplicação |  | volume (m³)
|  | nylofor | nylofor |  | 12.83
12.83
7.8.G | SINAPI | 96616 | 96616 | LASTRO DE CONCRETO MAGRO, APLICADO EM BLOCOS DE COROAMENTO OU SAPATAS. AF_08/2017 | [10 empty] | 8.16 |  | M3
|  | aplicação | aplicação |  | ( acréscimo (m) | + | largura (m) | + | acréscimo (m) ) | x | altura (m) | x | comprimento (m) | = | volume (m³)
bloco 02 |  | radier | radier |  | 0.1 | + | 10 | + | 0.1 | x | 0.05 | x | 12 | = | 6.12
bloco 02 |  | nylofor | nylofor |  | 0.1 | + | 0.15 | + | 0.1 | x | 0.05 | x | 116.67 | = | 2.04
[13 empty] | volume total (m³) | = | 8.16
7.9.G | SINAPI | 96624 | 96624 | LASTRO COM MATERIAL GRANULAR (PEDRA BRITADA N.2), APLICADO EM PISOS OU LAJES SOBRE SOLO, ESPESSURA DE *10 CM*. AF_08/2017 | [10 empty] | 53.77 |  | M3
| tipo | aplicação | aplicação |  | comprimento (m) | x | largura (m) | x | altura (m) | = | volume (m³)
|  | radier | radier |  | 10 | x | 12 | x | 0.1 | = | 12
|  | muro de contenção -H=1,0m | muro de contenção -H=1,0m |  | 55 | x | 0.94 | x | 0.1 | = | 5.17
|  | muro de contenção -H=1,5m | muro de contenção -H=1,5m |  | 51 | x | 1.34 | x | 0.1 | = | 6.83
|  | muro de contenção -H=2,0m | muro de contenção -H=2,0m |  | 51 | x | 1.74 | x | 0.1 | = | 8.87
|  | muro de contenção -H=2,5m | muro de contenção -H=2,5m |  | 100 | x | 2.09 | x | 0.1 | = | 20.9
53.77
7.10.G | SINAPI | 97083 | 97083 | COMPACTAÇÃO MECÂNICA DE SOLO PARA EXECUÇÃO DE RADIER, PISO DE CONCRETO OU LAJE SOBRE SOLO, COM COMPACTADOR DE SOLOS A PERCUSSÃO. AF_09/2021 | [10 empty] | 537.78 |  | M2
|  | aplicação | aplicação |  | comprimento (m) | x | largura (m) | = | área (m²)
|  | radier | radier |  | 10 | x | 12 | = | 120
|  | muro de contenção -H=1,0m | muro de contenção -H=1,0m |  | 55 | x | 0.94 | = | 51.7
|  | muro de contenção -H=1,5m | muro de contenção -H=1,5m |  | 51 | x | 1.34 | = | 68.34
|  | muro de contenção -H=2,0m | muro de contenção -H=2,0m |  | 51 | x | 1.74 | = | 88.74
|  | muro de contenção -H=2,5m | muro de contenção -H=2,5m |  | 100 | x | 2.09 | = | 209
537.78
7.11.G | SINAPI | 97087 | 97087 | CAMADA SEPARADORA PARA EXECUÇÃO DE RADIER, PISO DE CONCRETO OU LAJE SOBRE SOLO, EM LONA PLÁSTICA. AF_09/2021 | [10 empty] | 537.78 |  | M2
| vide item |  | 0 |  | área (m²)
| 7.10.G |  | 0 |  | 537.78
7.12.G | SINAPI | 97096 | 97096 | CONCRETAGEM DE RADIER, PISO DE CONCRETO OU LAJE SOBRE SOLO, FCK 30 MPA - LANÇAMENTO, ADENSAMENTO E ACABAMENTO. AF_09/2021 | [10 empty] | 19.2 |  | M3
| vide item | aplicação | aplicação |  | área (m²) | x | altura (m) | = | volume (m³)
| 7.10.G | radier | radier |  | 120 | x | 0.16 | = | 19.2
7.13.G | COMPOSIÇÃO | COMP-SAQ/338 | COMP-SAQ/338-D | MURO DE CONTENÇÃO EM CONCRETO ARMADO PRÉ FABRICADO EM "L" COM ALTURA ÚTIL DE 1,2M E ALTURA TOTAL FACE EXTERNA DE 1,35M, CONFORME PROJETO ESPECÍFICO. FORNECIMENTO E ASSENTAMENTO | [10 empty] | 55 |  | M
|  | aplicação |  |  | comprimento (m)
|  | muro -H = 1,0m |  |  | 55
7.14.G | COMPOSIÇÃO | COMP-SAQ/339 | COMP-SAQ/339-D | MURO DE CONTENÇÃO EM CONCRETO ARMADO PRÉ FABRICADO EM "L" COM ALTURA ÚTIL DE 1,7M E ALTURA TOTAL FACE EXTERNA DE 1,85M, FORNECIMENTO E ASSENTAMENTO | [10 empty] | 51 |  | M
|  | aplicação |  |  | comprimento (m)
|  | muro -H = 1,5m |  |  | 51
Observação: Projeto de estrutura do muro de contenção da implantação.
7.15.G | COMPOSIÇÃO | COMP-SAQ/340 | COMP-SAQ/340-D | MURO DE CONTENÇÃO EM CONCRETO ARMADO PRÉ FABRICADO EM "L" COM ALTURA ÚTIL DE 2,2M E ALTURA TOTAL FACE EXTERNA DE 2,4M, FORNECIMENTO E ASSENTAMENTO | [10 empty] | 81 |  | M
|  | aplicação |  |  | comprimento (m)
|  | muro -H = 2,0m |  |  | 81
Observação: Projeto de estrutura do muro de contenção da implantação.
7.16.G | COMPOSIÇÃO | COMP-SAQ/341 | COMP-SAQ/341-D | MURO DE CONTENÇÃO EM CONCRETO ARMADO PRÉ FABRICADO EM "L" COM ALTURA ÚTIL DE 2,7M E ALTURA TOTAL FACE EXTERNA DE 2,95M, FORNECIMENTO E ASSENTAMENTO | [10 empty] | 100 |  | M
|  | aplicação |  |  | comprimento (m)
|  | muro -H = 2,5m |  |  | 100
Observação: Projeto de estrutura do muro de contenção da implantação.
8.0.G |  | 13 | 13 | REVESTIMENTO DE PAREDES, TETOS E PISOS | [13 empty] | 8.0.G
8.1.G | SINAPI | 87794 | 87794 | EMBOÇO OU MASSA ÚNICA EM ARGAMASSA TRAÇO 1:2:8, PREPARO MANUAL, APLICADA MANUALMENTE EM PANOS CEGOS DE FACHADA (SEM PRESENÇA DE VÃOS), ESPESSURA DE 25 MM. AF_09/2022 | [10 empty] | 122.5 |  | M2
cintas gradil (m²)
|  | aplicação | aplicação |  | comprimento (m) | x | altura (m) | x | lados (un) | = | área (m²)
|  | nylofor | nylofor |  | 116.67 | x | 0.45 | x | 2 | = | 105
|  | nylofor - superior | nylofor - superior |  | 116.67 | x | 0.15 | x | 1 | = | 17.5
[9 empty] | área (m²) | = | 122.5
8.2.G | SINAPI | 87910 | 87910 | CHAPISCO APLICADO SOMENTE NA ESTRUTURA DE CONCRETO DA FACHADA, COM DESEMPENADEIRA DENTADA. ARGAMASSA INDUSTRIALIZADA COM PREPARO MANUAL. AF_10/2022 | [10 empty] | 122.5 |  | M2
cintas gradil (m²)
|  | aplicação | aplicação |  | comprimento (m) | x | altura (m) | x | lados (un) | = | área (m²)
|  | nylofor | nylofor |  | 116.67 | x | 0.45 | x | 2 | = | 105
|  | nylofor - superior | nylofor - superior |  | 116.67 | x | 0.15 | x | 1 | = | 17.5
[9 empty] | área (m²) | = | 122.5
9.0.G |  | 14 | 14 | ESQUADRIAS DE PVC, FERRO, ALUMÍNIO OU MADEIRA, VIDRAÇAS E FERRAGENS | [13 empty] | 9.0.G
9.1.G | COMPOSIÇÃO | COMP-SAQ/413 | COMP-SAQ/413-D | GRADIL METÁLICO, RESISTENTE A AMBIENTES AGRESSIVOS, EXECUTADO EM PAINEL AÇO GALVANIZADO SOLDADO (GRAMATURA MÍNIMA 40G/M2), MALHA RETANGULAR 200X50MM E FIO AÇO DIÂMETRO MÍNIMO 4,3MM, FIXADOS PERMANENTEMENTE MONTANTE AÇO GALVANIZADO 60X40MM (GRAMATURA MINIMA 275G/M2), APARAFUSADOS BASE CONCRETO, EXCLUSIVE ESTA, PINTURA NAVAL, ESP.MÍNIMA 300MICRAS (PAINEL E MONTANTE),VERDE/BRANCA. FORNECIMENTO E COLOCAÇÃO | [10 empty] | 236.8401 |  | M2
|  | aplicação | aplicação |  | comprimentov(m) | x | altura (m) | = | área (m²)
|  | gradil nylofor | gradil nylofor |  | 116.67 | x | 2.03 | = | 236.8401
236.8401
9.2.G | COMPOSIÇÃO | COMP-SAQ/414 | COMP-SAQ/414-D | PORTÃO DE ABRIR DE UMA OU DUAS FOLHAS, EM GRADIL METÁLICO, EXECUTADO EM PAINEL DE AÇO GALVANIZADO, SOLDADO (GRAMATURA MÍNIMA DE 40G/M²), MALHA RETANGULAR (200X50)MM E FIO DE AÇO COM BITOLA MÍNIMA DE 4,3MM, MONTANTES INTERMEDIÁRIOS DE AÇO GALVANIZADO DE (60 X 40)MM E NAS EXTREMIDADES MONTANTES COM DIMENSÕES MÍNIMAS DE (80 X 80)MM ENGASTADOS EM BASE DE CONCRETO (EXCLUSIVE ESTA), RESISTENTE A AMBIENTES AGRESSIVOS, COM PINTURA NAVAL, ESPESSURA MÍNIMA DE 300 MICRAS (PAINEL E MONTANTE), NAS CORES VERDE OU BRANCA, INCLUSIVE TRINCO, FERROLHO E DOBRADIÇAS. FORNECIMENTO E COLOCAÇÃO | [10 empty] | 27.34 |  | M2
|  | tipo | tipo |  | larg (m) | x | altura (m) | x | quantidade (un) | = | área (m²)
|  | PA01 | PA01 |  | 4 | x | 2.1 | x | 1 | = | 8.4
|  | PA02 | PA02 |  | 4.92 | x | 2.1 | x | 1 | = | 10.33
|  | PA03 | PA03 |  | 1.5 | x | 2.1 | x | 1 | = | 3.15
|  | PA04 | PA04 |  | 1 | x | 2.1 | x | 1 | = | 2.1
|  | PA06 | PA06 |  | 1.6 | x | 2.1 | x | 1 | = | 3.36
27.34
9.3.G | EMOP | 14.007.0276-0 | 14.007.0276-A | FECHADURA DE SOBREPOR,COM CILINDRO,EM LATAO,ACABAMENTO CROMADO,PARA PORTAO.FORNECIMENTO | [10 empty] | 4 |  | UN
|  | tipo | tipo |  | quantidade (un)
|  | PA02 | PA02 |  | 1
|  | PA03 | PA03 |  | 1
|  | PA04 | PA04 |  | 1
|  | PA06 | PA06 |  | 1
4
9.4.G | EMOP | 14.007.0324-0 | 14.007.0324-A | CADEADO DE 50MM,C/DUPLA TRAVA,DISCO DE SEGURANCA ANTI-GAZUA,CORPO DE LATAO MACICO,CILINDRO DE LATAO TREFILADO.FORNECIMENTO | [10 empty] | 5 |  | UN
|  | tipo | tipo |  | quantidade (un)
|  | PA01 | PA01 |  | 1
|  | PA02 | PA02 |  | 1
|  | PA03 | PA03 |  | 1
|  | PA04 | PA04 |  | 1
|  | PA06 | PA06 |  | 1
5
OBSERVAÇÃO: PG05 ESTÁ QUANTIFICADO NA PLANILHA DA SUBESTAÇÃO.
10.0.G |  | 15 | 15 | INSTALAÇÕES ELÉTRICAS, HIDRÁULICAS, SANITÁRIAS E MECÂNICAS | [13 empty] | 10.0.G
INSTALAÇÕES ELÉTRICAS
10.1.G | COMPOSIÇÃO | COMP-SAQ/1028 | COMP-SAQ/1028-D | ELETRODUTO FLEXÍVEL CORRUGADO, PEAD, DN 32 (1 "), PARA REDE ENTERRADA DE DISTRIBUIÇÃO DE ENERGIA ELÉTRICA - FORNECIMENTO E INSTALAÇÃO. | [10 empty] | 13 |  | M
|  | aplicação | aplicação |  | comprimento (m)
|  | rede IP | rede IP |  | 13
10.2.G | COMPOSIÇÃO | COMP-SAQ/328 | COMP-SAQ/328-D | CABO DE COBRE, RÍGIDO, ISOLAÇÃO EM XLPE OU EPR, ANTICHAMA, 1 CONDUTOR, 0,6/1,0 KV, SEÇÃO NOMINAL 4,0 MM², PARA DISTRIBUIÇÃO - FORNECIMENTO E INSTALAÇÃO | [10 empty] | 596 |  | M
|  | aplicação | aplicação |  | comprimento (m)
|  | rede IP | rede IP |  | 438
|  | rede media tensão |  |  | 158
596
10.3.G | SINAPI | 91931 | 91931 | CABO DE COBRE FLEXÍVEL ISOLADO, 6 MM², ANTI-CHAMA 0,6/1,0 KV, PARA CIRCUITOS TERMINAIS - FORNECIMENTO E INSTALAÇÃO. AF_12/2015 | [10 empty] | 1314 |  | M
|  | cor | cor |  | comprimento (m)
|  | rede IP | rede IP |  | 1314
rede alim. Predial
1314
10.4.G | COMPOSIÇÃO | COMP-SAQ/315 | COMP-SAQ/315-D | CABO DE COBRE, RÍGIDO, ISOLAÇÃO EM XLPE OU EPR, ANTICHAMA, 1 CONDUTOR, 0,6/1,0 KV, SEÇÃO NOMINAL 95 MM², PARA DISTRIBUIÇÃO - FORNECIMENTO E INSTALAÇÃO | [10 empty] | 162 |  | M
|  | cor | cor |  | comprimento (m)
|  | rede alim. Predial | rede alim. Predial |  | 162
162
10.5.G | COMPOSIÇÃO | COMP-SAQ/200 | COMP-SAQ/200-D | CABO DE COBRE, RÍGIDO, ISOLAÇÃO EM PVC/A, ANTICHAMA BWF-B, 1 CONDUTOR, 0,6/1,0 KV, SEÇÃO NOMINAL 120 MM², PARA DISTRIBUIÇÃO - FORNECIMENTO E INSTALAÇÃO | [10 empty] | 386 |  | M
|  | cor | cor |  | comprimento (m)
|  | rede alim. Predial | rede alim. Predial |  | 386
386
10.6.G | COMPOSIÇÃO | COMP-SAQ/310 | COMP-SAQ/310-D | CABO DE COBRE, RÍGIDO, CLASSE 2, ISOLAÇÃO EM XLPE OU EPR, ANTICHAMA, 1 CONDUTOR, 0,6/1,0 KV, SEÇÃO NOMINAL 16 MM², PARA DISTRIBUIÇÃO - FORNECIMENTO E INSTALAÇÃO | [10 empty] | 167 |  | M
|  | cor | cor |  | comprimento (m)
|  | rede alim. Predial | rede alim. Predial |  | 167
167
10.7.G | COMPOSIÇÃO | COMP-SAQ/316 | COMP-SAQ/316-D | CABO DE COBRE, RÍGIDO, ISOLAÇÃO EM XLPE OU EPR, ANTICHAMA, 1 CONDUTOR, 0,6/1,0 KV, SEÇÃO NOMINAL 240 MM², PARA DISTRIBUIÇÃO - FORNECIMENTO E INSTALAÇÃO | [10 empty] | 536 |  | M
|  | cor | cor |  | comprimento (m)
|  | rede alim. Predial | rede alim. Predial |  | 536
10.8.G | SINAPI | 101632 | 101632 | RELÉ FOTOELÉTRICO PARA COMANDO DE ILUMINAÇÃO EXTERNA 1000 W - FORNECIMENTO E INSTALAÇÃO. AF_08/2020 | [10 empty] | 1 |  | UN
|  | aplicação | aplicação |  | quantidade (un)
|  | comando grupo | comando grupo |  | 1
10.9.G | SINAPI | 96985 | 96985 | HASTE DE ATERRAMENTO 5/8 PARA SPDA - FORNECIMENTO E INSTALAÇÃO. AF_12/2017 | [10 empty] | 16 |  | UN
|  | aplicação | aplicação |  | quantidade (un)
|  | rede IP | rede IP |  | 14
|  | rede alim. Predial |  |  | 2
16
10.10.G | COMPOSIÇÃO | COMP-SAQ/133 | COMP-SAQ/133-D | CAIXA DE INSPEÇÃO PARA ATERRAMENTO, CIRCULAR, EM PVC, DIÂMETRO INTERNO = 0,30X0,30M. | [10 empty] | 14 |  | UN
|  | aplicação | aplicação |  | quantidade (un)
|  | rede IP | rede IP |  | 14
10.11.G | SINAPI | 97668 | 97668 | ELETRODUTO FLEXÍVEL CORRUGADO, PEAD, DN 63 (2"), PARA REDE ENTERRADA DE DISTRIBUIÇÃO DE ENERGIA ELÉTRICA - FORNECIMENTO E INSTALAÇÃO. AF_12/2021 | [10 empty] | 490 |  | M
|  | aplicação | aplicação |  | comprimento (m)
|  | rede IP | rede IP |  | 458
|  | rede alim. Predial |  |  | 32
490
10.12.G | SINAPI | 97670 | 97670 | ELETRODUTO FLEXÍVEL CORRUGADO, PEAD, DN 100 (4"), PARA REDE ENTERRADA DE DISTRIBUIÇÃO DE ENERGIA ELÉTRICA - FORNECIMENTO E INSTALAÇÃO. AF_12/2021 | [10 empty] | 752 |  | M
|  | aplicação | aplicação |  | comprimento (m)
|  | rede alim. Predial | rede alim. Predial |  | 752
10.13.G | COMPOSIÇÃO | COMP-SAQ/598 | COMP-SAQ/598-D | CAIXA ENTERRADA ELÉTRICA RETANGULAR, EM ALVENARIA COM BLOCOS DE CONCRETO, FUNDO COM BRITA, DIMENSÕES INTERNAS: 1X1X0,8 M. AF_12/2020 | [10 empty] | 6 |  | UN
|  | aplicação | aplicação |  | comprimento (m)
|  | rede alim. Predial | rede alim. Predial |  | 6
10.14.G | COMPOSIÇÃO | COMP-SAQ/606 | COMP-SAQ/606-D | COLOCAÇÃO DE EQUIPAMENTOS DE COMANDO DE CIRCUITO, PADRÃO RIOLUZ, COM FORNECIMENTO DE FERRAGENS DE FIXAÇÃO; INCLUSIVE O FORNECIMENTO DO COMANDO PARA ILUMINAÇÃO PÚBLICA, TRIFÁSICO, CAPACIDADE PARA ATÉ 45A TIPO CRJ-07, 220/127V | [10 empty] | 1 |  | UN
|  | aplicação | aplicação |  | quantidade (un)
|  | rede IP | rede IP |  | 1
10.15.G | COMPOSIÇÃO | COMP-SAQ/826 | COMP-SAQ/826-D | INSUMOS PARA MONTAGEM DO BANCO DE DUTOS SUBTERRÂNEO - OBRA MATO GROSSO | [10 empty] | 1724.4 |  | M
|  | aplicação | aplicação |  | quantidade (m)
|  | rede alim. | rede alim. |  | 1724.4
10.16.G | COMPOSIÇÃO | COMP-SAQ/604 | COMP-SAQ/604-D | FITA DE SINALIZAÇÃO SUBTERRÂNEA PARA REDE ENTERRADA DE DISTRIBUIÇÃO DE ENERGIA ELÉTRICA – FORNECIMENTO E INSTALAÇÃO. AF_12/2021 | [10 empty] | 1724.4 |  | M
|  | aplicação | aplicação |  | quantidade (m)
|  | rede alim. | rede alim. |  | 1724.4
|  | rede IP | rede IP |  | 458
10.17.G | COMPOSIÇÃO | COMP-SAQ/1023 | COMP-SAQ/1023-D | CABO PP DE COBRE FLEXÍVEL, 3X2,5MM², ANTICHAMA 750V, PARA CIRCUITOS TERMINAIS - FORNECIMENTO E INSTALAÇÃO. | [10 empty] | 200 |  | M
|  | aplicação | aplicação |  | quantidade (m)
|  | rede IP - lig. Poste | rede IP - lig. Poste |  | 200
10.18.G | COMPOSIÇÃO | COMP-SAQ/313 | COMP-SAQ/313-D | CABO DE COBRE, RÍGIDO, ISOLAÇÃO EM XLPE OU EPR, ANTICHAMA, 1 CONDUTOR, 0,6/1,0 KV, SEÇÃO NOMINAL 50 MM², PARA DISTRIBUIÇÃO - FORNECIMENTO E INSTALAÇÃO | [10 empty] | 55 |  | M
|  | aplicação | aplicação |  | quantidade (m)
|  | rede alim. | rede alim. |  | 55
10.19.G | SINAPI | 96977 | 96977 | CORDOALHA DE COBRE NU 50 MM², ENTERRADA, SEM ISOLADOR - FORNECIMENTO E INSTALAÇÃO. AF_12/2017 | [10 empty] | 48 |  | M
|  | aplicação | aplicação |  | comprimento(m)
|  | rede alim. Predial | rede alim. Predial |  | 48
10.20.G | COMPOSIÇÃO | COMP-SAQ/318 | COMP-SAQ/318-D | CONECTOR MECÂNICO PARAFUSO FENDIDO (SPLIT-BOLT), CORPO E PORCA FABRICADO EM COBRE, PARA CABO DE 16MM2. FORNECIMENTO E COLOCAÇÃO | [10 empty] | 14 |  | UN
|  | aplicação | aplicação |  | quantidade (m)
|  | rede alim. | rede alim. |  | 14
10.21.G | COMPOSIÇÃO | COMP-SAQ/322 | COMP-SAQ/322-D | CONECTOR MECÂNICO PARAFUSO FENDIDO (SPLIT-BOLT), CORPO E PORCA FABRICADO EM COBRE, PARA CABO DE 120MM2. FORNECIMENTO E COLOCAÇÃO | [10 empty] | 18 |  | UN
|  | aplicação | aplicação |  | quantidade (m)
|  | rede alim. | rede alim. |  | 18
10.22.G | COMPOSIÇÃO | COMP-SAQ/325 | COMP-SAQ/325-D | CONECTOR MECÂNICO PARAFUSO FENDIDO (SPLIT-BOLT), CORPO E PORCA FABRICADO EM COBRE, PARA CABO DE 240MM2. FORNECIMENTO E COLOCAÇÃO | [10 empty] | 48 |  | UN
|  | aplicação | aplicação |  | quantidade (m)
|  | rede alim. | rede alim. |  | 48
10.23.G | SINAPI | 102109 | 102109 | SUPORTE PARA TRANSFORMADOR EM POSTE DE CONCRETO CIRCULAR - FORNECIMENTO E INSTALAÇÃO. AF_12/2020 | [10 empty] | 1 |  | UN
|  | aplicação | aplicação |  | quantidade (m)
|  | rede IP | rede IP |  | 1
10.24.G | COMPOSIÇÃO | COMP-SAQ/625 | COMP-SAQ/625-D | ELETRODUTO DE FERRO GALVANIZADO,TIPO MEDIO,DIAMETRO DE 2",INCLUSIVELUVA DE EMENDAS,EXCLUSIVE ABERTURA E FECHAMENTO D E RASGO.FORNECIMENTO E ASSENTAMENTO | [10 empty] | 6 |  | M
|  | aplicação | aplicação |  | quantidade (m)
|  | rede IP | rede IP |  | 6
10.25.G | COMPOSIÇÃO | COMP-SAQ/329 | COMP-SAQ/329-D | CABO DE COBRE, RÍGIDO, ISOLAÇÃO EM EPR, ANTICHAMA, 1 CONDUTOR, 12/20 KV, SEÇÃO NOMINAL 35 MM², PARA DISTRIBUIÇÃO - FORNECIMENTO E INSTALAÇÃO | [10 empty] | 132 |  | M
|  | aplicação | aplicação |  | quantidade (m)
|  | rede alim. | rede alim. |  | 132
10.26.G | COMPOSIÇÃO | COMP-SAQ/597 | COMP-SAQ/597-D | CAIXA ENTERRADA ELÉTRICA RETANGULAR, EM ALVENARIA COM BLOCOS DE CONCRETO, FUNDO COM BRITA, DIMENSÕES INTERNAS: 1X1X1,20 M. AF_12/2020 | [10 empty] | 5 |  | UN
|  | aplicação | aplicação |  | quantidade (m)
|  | rede alim. | rede alim. |  | 5
10.27.G | COMPOSIÇÃO | COMP-SAQ/793 | COMP-SAQ/793-D | ELETRODUTO FLEXÍVEL CORRUGADO, PEAD, DN 130 (5"), PARA REDE ENTERRADA DE DISTRIBUIÇÃO DE ENERGIA ELÉTRICA - FORNECIMENTO E INSTALAÇÃO. | [10 empty] | 100 |  | M
|  | aplicação | aplicação |  | quantidade (m)
|  | rede alim. | rede alim. |  | 100
10.28.G | SINAPI | 102109 | 102109 | SUPORTE PARA TRANSFORMADOR EM POSTE DE CONCRETO CIRCULAR - FORNECIMENTO E INSTALAÇÃO. AF_12/2020 | [10 empty] | 100 |  | UN
|  | aplicação | aplicação |  | quantidade (m)
|  | rede alim. | rede alim. |  | 100
INSTALAÇÕES ESGOTO SANITÁRIO
10.29.G | SINAPI | 90694 | 90694 | TUBO DE PVC PARA REDE COLETORA DE ESGOTO DE PAREDE MACIÇA, DN 100 MM, JUNTA ELÁSTICA - FORNECIMENTO E ASSENTAMENTO. AF_01/2021 | [10 empty] | 197.32 |  | M
comprimento (m)
197.32
10.30.G | SINAPI | 90695 | 90695 | TUBO DE PVC PARA REDE COLETORA DE ESGOTO DE PAREDE MACIÇA, DN 150 MM, JUNTA ELÁSTICA - FORNECIMENTO E ASSENTAMENTO. AF_01/2021 | [10 empty] | 210.23 |  | M
comprimento (m)
210.23
10.31.G | SINAPI | 90696 | 90696 | TUBO DE PVC PARA REDE COLETORA DE ESGOTO DE PAREDE MACIÇA, DN 200 MM, JUNTA ELÁSTICA - FORNECIMENTO E ASSENTAMENTO. AF_01/2021 | [10 empty] | 9.22 |  | M
comprimento (m)
9.22
10.32.G | SINAPI | 97974 | 97974 | POÇO DE INSPEÇÃO CIRCULAR PARA ESGOTO, EM CONCRETO PRÉ-MOLDADO, DIÂMETRO INTERNO = 0,60 M, PROFUNDIDADE = 0,90 M, EXCLUINDO TAMPÃO. AF_12/2020_PA | [10 empty] | 16 |  | UN
quantidade (un)
16
10.33.G | COMPOSIÇÃO | COMP-SAQ/618 | COMP-SAQ/618-D | POÇO DE INSPEÇÃO CIRCULAR PARA ESGOTO, EM CONCRETO PRÉ-MOLDADO, DIÂMETRO INTERNO = 0,60 M, PROFUNDIDADE = 1,20 M, EXCLUINDO TAMPÃO. AF_12/2020_PA | [10 empty] | 6 |  | UN
quantidade (un)
6
10.34.G | SINAPI | 102139 | 102139 | BASE PARA POÇO DE VISITA CIRCULAR PARA ESGOTO, EM CONCRETO PRÉ-MOLDADO, DIÂMETRO INTERNO = 1,20 M, PROFUNDIDADE = 1,60 M, EXCLUINDO TAMPÃO. AF_12/2020_PA | [10 empty] | 7 |  | UN
quantidade (un)
7
10.35.G | SINAPI | 97987 | 97987 | ACRÉSCIMO PARA POÇO DE VISITA CIRCULAR PARA ESGOTO, EM CONCRETO PRÉ-MOLDADO, DIÂMETRO INTERNO = 1,2 M. AF_12/2020 | [10 empty] | 2.6 |  | M
[5 empty] | quantidade (un) | x | altura (m) | = | total (m)
|  | PV Ø1,1 X 1,4 |  |  | 1 | x | 0.2 | = | 0.2
|  | PV Ø1,1 X 1,5 |  |  | 1 | x | 0.3 | = | 0.3
|  | PV Ø1,1 X 1,7 |  |  | 1 | x | 0.1 | = | 0.1 | [9 empty] | https://www.caixa.gov.br/Downloads/sinapi-composicoes-aferidas-lote3-saneamento-infraestrutura-urbana/SINAPI_CT_POCOS_VISITA_BOCAS_LOBO_10_2022.pdf
|  | PV Ø1,1 X 2,0 |  |  | 5 | x | 0.4 | = | 2
2.6
10.36.G | COMPOSIÇÃO | COMP-SAQ/619 | COMP-SAQ/619-D | POÇO PARA ELEVATÓRIA FEITO COM ANEL LISO CIRCULAR, EM CONCRETO PRÉ-MOLDADO, DIÂMETRO INTERNO = 2,50 M, ALTURA INTERNA = 3,00 M,INCLUSIVE IMPERMEABILIZAÇÃO COM ARGAMASSA POLIMÉRICA EM 3 DEMÃOS, TAMPA EM CONCRETO PRÉ-MOLDADO COM BASE PARA TAMPÃO EM FERRO FUNDIDO TIPO FOFO CLASSE B125, CARGA MAX 12,5 T, REDONDO DIÂMETRO IGUAL A 60CM,INCLUSIVE ESTE, BEM COMO, FUNDO EM CONCRETO SOBRE LASTRO DE BRITA. | [10 empty] | 1 |  | UN
quantidade (un)
1
10.37.G | COMPOSIÇÃO | COMP-SAQ/303 | COMP-SAQ/303-D | CAIXA DE GORDURA DUPLA, CILINDRICA, PRÉ-FABRICADA EM ANEIS DE CONCRETO, COM DIÂMETRO DE 60CM E PROFUNDIDADE TOTAL DE 90CM COM TAMPA DE CONCRETO, INCLUSIVE REVESTIMENTO INTERNO EM ARGAMASSA DE CIMENTO E AREIA COM ADITIVO IMPERMEABILIZANTE NO TRAÇO 1:3 (CIMENTO E AREIA), COM ESPESSURA DE 1CM. FORNECIMENTO E COLOCAÇÃO | [10 empty] | 2 |  | UN
quantidade (un)
2
10.38.G | COMPOSIÇÃO | COMP-SAQ/301 | COMP-SAQ/301-D | CAIXA DE GORDURA ESPECIAL DE ALVENARIA DE TIJOLOS MACICOS(7X10X20CM),EM PAREDES DE UMA VEZ(0,20M),MEDINDO 1,00X1,00X0,90M,INCLUSIVE REVESTIMENTO INTERNO EM ARGAMASSA DE CIMENTO E AREIA COM ADITIVO IMPERMEABILIZANTE, NO TRACO 1:3 (CIMENTO E AREIA),COM ESPESSURA DE 1,0CM, EXCLUSIVE TAMPAO DEFERRO FUNDIDO | [10 empty] | 1 |  | UN
quantidade (un)
1
10.39.G | COMPOSIÇÃO | COMP-SAQ/302 | COMP-SAQ/302-D | CAIXA DE GORDURA ESPECIAL DE ALVENARIA DE TIJOLOS MACICOS(7X10X20CM),EM PAREDES DE UMA VEZ(0,20M),MEDINDO 1,50X1,50X0,90M,INCLUSIVE REVESTIMENTO INTERNO EM ARGAMASSA DE CIMENTO E AREIA COM ADITIVO IMPERMEABILIZANTE, NO TRACO 1:3 (CIMENTO E AREIA),COM ESPESSURA DE 1,0CM, EXCLUSIVE TAMPAO DEFERRO FUNDIDO | [10 empty] | 1 |  | UN
quantidade (un)
1
10.40.G | COMPOSIÇÃO | COMP-SAQ/304 | COMP-SAQ/304-D | VÁLVULA DE RETENÇÃO, PVC, ESGOTO PREDIAL, DN 150MM, JUNTA ELÁSTICA, FORNECIDO E INSTALADO EM SUBCOLETOR OU COLETOR PREDIAL DE ESGOTO SANITÁRIO. | [10 empty] | 2 |  | UN
quantidade (un)
2
10.41.G | COMPOSIÇÃO | COMP-SAQ/620 | COMP-SAQ/620-D | POÇO DE GRADEAMENTO FEITO COM ANEL LISO CIRCULAR, EM CONCRETO PRÉ-MOLDADO, DIÂMETRO INTERNO = 2,50 M, ALTURA INTERNA = 3,00 M,INCLUSIVE IMPERMEABILIZAÇÃO COM ARGAMASSA POLIMÉRICA EM 3 DEMÃOS, TAMPA EM CONCRETO PRÉ-MOLDADO, BEM COMO, FUNDO EM CONCRETO SOBRE LASTRO DE BRITA. | [10 empty] | 1 |  | UN
quantidade (un)
1
10.42.G | COTAÇÃO | COTAÇÃO 212 | COTAÇÃO 212 | ESTAÇÃO DE TRATAMENTO DE ESGOTO PARA ATENDER UMA VAZÃO MÉDIA DE 3,81M³/H E UMA VAZÃO MÁXIMA DE 6,86M³/H. FORNECIMENTO E INSTALAÇÃO. | [10 empty] | 1 |  | UN
quantidade (un)
1
10.43.G | SINAPI | 98114 | 98114 | TAMPA CIRCULAR PARA ESGOTO E DRENAGEM, EM FERRO FUNDIDO, DIÂMETRO INTERNO = 0,6 M. AF_12/2020 | [10 empty] | 32 |  | UN
quantidade (un)
32
INSTALAÇÕES ÁGUAS PLUVIAIS
10.44.G | SINAPI | 89547 | 89547 | LUVA SIMPLES, PVC, SERIE R, ÁGUA PLUVIAL, DN 75 MM, JUNTA ELÁSTICA, FORNECIDO E INSTALADO EM RAMAL DE ENCAMINHAMENTO. AF_06/2022 | [10 empty] | 2 |  | UN
|  | aplicação | aplicação |  | quant. (un)
|  | rede interna de AP | rede interna de AP |  | 2
10.45.G | SINAPI | 89554 | 89554 | LUVA SIMPLES, PVC, SERIE R, ÁGUA PLUVIAL, DN 100 MM, JUNTA ELÁSTICA, FORNECIDO E INSTALADO EM RAMAL DE ENCAMINHAMENTO. AF_06/2022 | [10 empty] | 4 |  | UN
|  | aplicação | aplicação |  | quant. (un)
|  | rede interna de AP | rede interna de AP |  | 4
10.46.G | SINAPI | 89677 | 89677 | LUVA SIMPLES, PVC, SERIE R, ÁGUA PLUVIAL, DN 150 MM, JUNTA ELÁSTICA, FORNECIDO E INSTALADO EM CONDUTORES VERTICAIS DE ÁGUAS PLUVIAIS. AF_06/2022 | [10 empty] | 8 |  | UN
|  | aplicação | aplicação |  | quant. (un)
|  | rede interna de AP | rede interna de AP |  | 8
10.47.G | SINAPI | 89576 | 89576 | TUBO PVC, SÉRIE R, ÁGUA PLUVIAL, DN 75 MM, FORNECIDO E INSTALADO EM CONDUTORES VERTICAIS DE ÁGUAS PLUVIAIS. AF_06/2022 | [10 empty] | 12.3 |  | M
|  | aplicação | aplicação |  | comprimento (m)
|  | rede interna de AP | rede interna de AP |  | 12.3
10.48.G | SINAPI | 89578 | 89578 | TUBO PVC, SÉRIE R, ÁGUA PLUVIAL, DN 100 MM, FORNECIDO E INSTALADO EM CONDUTORES VERTICAIS DE ÁGUAS PLUVIAIS. AF_06/2022 | [10 empty] | 26.27 |  | M
|  | aplicação | aplicação |  | comprimento (m)
|  | rede interna de AP | rede interna de AP |  | 26.27
10.49.G | SINAPI | 89580 | 89580 | TUBO PVC, SÉRIE R, ÁGUA PLUVIAL, DN 150 MM, FORNECIDO E INSTALADO EM CONDUTORES VERTICAIS DE ÁGUAS PLUVIAIS. AF_06/2022 | [10 empty] | 47.84 |  | M
|  | aplicação | aplicação |  | comprimento (m)
|  | rede interna de AP | rede interna de AP |  | 47.84
10.50.G | SINAPI | 89580 | 89580 | TUBO PVC, SÉRIE R, ÁGUA PLUVIAL, DN 150 MM, FORNECIDO E INSTALADO EM CONDUTORES VERTICAIS DE ÁGUAS PLUVIAIS. AF_06/2022 | [10 empty] | 5.31 |  | M
|  | aplicação | aplicação |  | comprimento (m)
|  | rede interna de AP | rede interna de AP |  | 5.31
10.51.G | SINAPI | 94869 | 94869 | TUBO DE PEAD CORRUGADO DE DUPLA PAREDE PARA REDE COLETORA DE ESGOTO, DN 250 MM, JUNTA ELÁSTICA INTEGRADA - FORNECIMENTO E ASSENTAMENTO. AF_01/2021 | [10 empty] | 73.3 |  | M
|  | aplicação | aplicação |  | comprimento (m)
|  | rede interna de AP | rede interna de AP |  | 73.3
10.52.G | SINAPI | 98114 | 98114 | TAMPA CIRCULAR PARA ESGOTO E DRENAGEM, EM FERRO FUNDIDO, DIÂMETRO INTERNO = 0,6 M. AF_12/2020 | [10 empty] | 41 |  | UN
| vide item | aplicação | aplicação |  | quant. (un)
| 10.58.G | Caixas de Inspeção de Drenagem | Caixas de Inspeção de Drenagem |  | 23
| 10.53.G | PV's retangular de 1,00x1,00 |  |  | 5
| 10.54.G | PV's retangular de 1,00x1,00 |  |  | 6
| 10.56.G | PV's retangular de 1,00x1,00 |  |  | 7
41
10.53.G | SINAPI | 99252 | 99252 | BASE PARA POÇO DE VISITA RETANGULAR PARA DRENAGEM, EM ALVENARIA COM BLOCOS DE CONCRETO, DIMENSÕES INTERNAS = 1X1 M, PROFUNDIDADE = 1,40 M, EXCLUINDO TAMPÃO. AF_12/2020_PA | [10 empty] | 5 |  | UN
|  | aplicação | aplicação |  | quant. (un)
|  | rede interna de AP | rede interna de AP |  | 5
10.54.G | COMPOSIÇÃO | COMP-SAQ/614 | COMP-SAQ/614-D | BASE PARA POÇO DE VISITA RETANGULAR PARA DRENAGEM, EM ALVENARIA COM BLOCOS DE CONCRETO, DIMENSÕES INTERNAS = 1X1 M, PROFUNDIDADE = 1,00 M, EXCLUINDO TAMPÃO. AF_12/2020_PA | [10 empty] | 6 |  | UN
|  | aplicação | aplicação |  | quant. (un)
|  | rede interna de AP | rede interna de AP |  | 6
10.55.G | SINAPI | 99254 | 99254 | ACRÉSCIMO PARA POÇO DE VISITA RETANGULAR PARA DRENAGEM, EM ALVENARIA COM BLOCOS DE CONCRETO, DIMENSÕES INTERNAS = 1X1 M. AF_12/2020 | [10 empty] | 2.7 |  | M
|  | aplicação | aplicação |  | quant. (un) | x | altura (m) | = | total (m)
|  | PV 1,00X1,00X1,20 |  |  | 4 | x | 0.2 | = | 0.8
|  | PV 1,00X1,00X1,60 | PV 1,00X1,00X1,60 |  | 1 | x | 0.2 | = | 0.2
|  | PV 1,00X1,00X1,70 |  |  | 1 | x | 0.3 | = | 0.3
|  | PV 1,00X1,00X2,30 |  |  | 2 | x | 0.7 | = | 1.4
2.7
10.56.G | COMPOSIÇÃO | COMP-SAQ/615 | COMP-SAQ/615-D | BASE PARA POÇO DE VISITA RETANGULAR PARA DRENAGEM, EM ALVENARIA COM BLOCOS DE CONCRETO, DIMENSÕES INTERNAS = 1,20X1,20 M, PROFUNDIDADE = 1,20 M, EXCLUINDO TAMPÃO. AF_12/2020_PA | [10 empty] | 7 |  | UN
|  | aplicação | aplicação |  | quant. (un)
|  | rede interna de AP | rede interna de AP |  | 7
10.57.G | COMPOSIÇÃO | COMP-SAQ/616 | COMP-SAQ/616-D | ACRÉSCIMO PARA POÇO DE VISITA RETANGULAR PARA DRENAGEM, EM ALVENARIA COM BLOCOS DE CONCRETO, DIMENSÕES INTERNAS = 1,20X1,20 M. AF_12/2020 | [10 empty] | 7.8 |  | M
|  | aplicação | aplicação |  | quant. (un) | x | altura (m) | = | total (m)
|  | PV 1,20X1,20X2,30 |  |  | 2 | x | 1.1 | = | 2.2
|  | PV 1,20X1,20X2,60 | PV 1,20X1,20X2,60 |  | 4 | x | 1.4 | = | 5.6
7.8
10.58.G | SINAPI | 99268 | 99268 | POÇO DE INSPEÇÃO CIRCULAR PARA DRENAGEM, EM CONCRETO PRÉ-MOLDADO, DIÂMETRO INTERNO = 0,60 M, PROFUNDIDADE = 0,90 M, EXCLUINDO TAMPÃO. AF_12/2020_PA | [10 empty] | 23 |  | UN
|  | aplicação | aplicação |  | quant. (un)
|  | rede interna de AP | rede interna de AP |  | 23
10.59.G | SINAPI | 103007 | 103007 | CAIXA COM GRELHA RETANGULAR DE FERRO FUNDIDO, EM ALVENARIA COM TIJOLOS CERÂMICOS MACIÇOS, DIMENSÕES INTERNAS: 0,30 X 1,00 X 0,5 M. AF_08/2021 | [10 empty] | 18 |  | UN
|  | aplicação | aplicação |  | quant. (un)
|  | caixa ralo | caixa ralo |  | 18
10.60.G | SINAPI | 103376 | 103376 | TUBO PEAD LISO PARA REDE DE ÁGUA OU ESGOTO, DIÂMETRO DE 110 MM, JUNTA SOLDADA (NÃO INCLUI A EXECUÇÃO DE SOLDA) - FORNECIMENTO E ASSENTAMENTO. AF_12/2021 | [10 empty] | 139.62 |  | M
comprimento (m)
139.62
10.61.G | SINAPI | 103377 | 103377 | TUBO PEAD LISO PARA REDE DE ÁGUA OU ESGOTO, DIÂMETRO DE 160 MM, JUNTA SOLDADA (NÃO INCLUI A EXECUÇÃO DE SOLDA) - FORNECIMENTO E ASSENTAMENTO. AF_12/2021 | [10 empty] | 145.98 |  | M
comprimento (m)
145.98
10.62.G | SINAPI | 103379 | 103379 | TUBO PEAD LISO PARA REDE DE ÁGUA OU ESGOTO, DIÂMETRO DE 200 MM, JUNTA SOLDADA (NÃO INCLUI A EXECUÇÃO DE SOLDA) - FORNECIMENTO E ASSENTAMENTO. AF_12/2021 | [10 empty] | 76.17 |  | M
comprimento (m)
76.17
10.63.G | SINAPI | 94871 | 94871 | TUBO DE PEAD CORRUGADO DE DUPLA PAREDE PARA REDE COLETORA DE ESGOTO, DN 300 MM, JUNTA ELÁSTICA INTEGRADA - FORNECIMENTO E ASSENTAMENTO. AF_01/2021 | [10 empty] | 19.49 |  | M
comprimento (m)
19.49
10.64.G | SINAPI | 90745 | 90745 | ASSENTAMENTO DE TUBO DE PVC CORRUGADO DE DUPLA PAREDE PARA REDE COLETORA DE ESGOTO, DN 400 MM, JUNTA ELÁSTICA (NÃO INCLUI FORNECIMENTO). AF_01/2021 | [10 empty] | 109.52 |  | M
comprimento (m)
109.52
10.65.G | COMPOSIÇÃO | COMP-SAQ/617 | COMP-SAQ/617-D | TUBO DE PEAD CORRUGADO DE DUPLA PAREDE PARA REDE COLETORA DE ESGOTO, DN 400 MM - FORNECIMENTO | [10 empty] | 109.52 |  | M
comprimento (m)
109.52
10.66.G | SINAPI | 90708 | 90708 | TUBO DE PEAD CORRUGADO DE DUPLA PAREDE PARA REDE COLETORA DE ESGOTO, DN 600 MM, JUNTA ELÁSTICA INTEGRADA - FORNECIMENTO E ASSENTAMENTO. AF_01/2021 | [10 empty] | 81.15 |  | M
comprimento (m)
81.15
10.67.G | SINAPI | 102993 | 102993 | CANALETA MEIA CANA PRÉ-MOLDADA DE CONCRETO (D = 60 CM) - FORNECIMENTO E INSTALAÇÃO. AF_08/2021 | [10 empty] | 67.5 |  | M
comprimento (m)
67.5
10.68.G | COMPOSIÇÃO | COMP-SAQ/621 | COMP-SAQ/621-D | GRELHA CAIXILHO DE CONCRETO ARMADO,SENDO AS DIMENSOES EXTERNAS DE 0,60X1,00M (GRELHA) 0,74M (CAIXILHO).EXCLUSIVE FORMAS.FORNECIMENTO E COLOCACAO | [10 empty] | 107 |  | M
comprimento (m)
107
10.69.G | SINAPI | 97734 | 97734 | PEÇA RETANGULAR PRÉ-MOLDADA, VOLUME DE CONCRETO DE 10 A 30 LITROS, TAXA DE AÇO APROXIMADA DE 30KG/M³. AF_01/2018 | [10 empty] | 0.62 |  | M3
[5 empty] | comprimento (m) |  | largura (m) |  | espessura (m) | = | volume (m³)
[5 empty] | 11 |  | 0.7 |  | 0.08 | = | 0.62
10.70.G | SINAPI | 102990 | 102990 | CANALETA MEIA CANA PRÉ-MOLDADA DE CONCRETO (D = 30 CM) - FORNECIMENTO E INSTALAÇÃO. AF_08/2021 | [10 empty] | 57.41 |  | M
|  | aplicação | aplicação |  | comrimento (m)
|  | calha interna escola | calha interna escola |  | 57.41
10.71.G | COMPOSIÇÃO | COMP-SAQ/622 | COMP-SAQ/622-D | GRELHA PARA CANALETA DE FERRO FUNDIDO,COM CAIXILHO,COM (30X100)CM,CONFORME ABNT NBR 10160.FORNECIMENTO E ASSENTAMENTO | [10 empty] | 57.41 |  | M
|  | aplicação | aplicação |  | comrimento (m)
|  | calha interna escola | calha interna escola |  | 57.41
JUNTAS DRENAGEM E ESGOTO
Obs: Considerando a similitude dos serviços fora considerado os mesmos itens para ambas as disciplinas (esgoto e drenagem).
10.72.G | SINAPI | 90724 | 90724 | JUNTA ARGAMASSADA ENTRE TUBO DN 100 MM E O POÇO DE VISITA/ CAIXA DE CONCRETO OU ALVENARIA EM REDES DE ESGOTO. AF_01/2021 | [10 empty] | 72 |  | UN
|  | aplicação | aplicação |  | quantidade (un)
|  | drenagem | drenagem |  | 30
|  | esgoto |  |  | 42
72
10.73.G | SINAPI | 90724 | 90724 | JUNTA ARGAMASSADA ENTRE TUBO DN 100 MM E O POÇO DE VISITA/ CAIXA DE CONCRETO OU ALVENARIA EM REDES DE ESGOTO. AF_01/2021 | [10 empty] | 74 |  | UN
|  | aplicação | aplicação |  | quantidade (un)
|  | drenagem | drenagem |  | 36
|  | esgoto |  |  | 38
74
10.74.G | SINAPI | 90726 | 90726 | JUNTA ARGAMASSADA ENTRE TUBO DN 200 MM E O POÇO/ CAIXA DE CONCRETO OU ALVENARIA EM REDES DE ESGOTO. AF_01/2021 | [10 empty] | 18 |  | UN
|  | aplicação | aplicação |  | quantidade (un)
|  | drenagem | drenagem |  | 14
|  | esgoto |  |  | 4
18
10.75.G | SINAPI | 90727 | 90727 | JUNTA ARGAMASSADA ENTRE TUBO DN 250 MM E O POÇO DE VISITA/ CAIXA DE CONCRETO OU ALVENARIA EM REDES DE ESGOTO. AF_01/2021 | [10 empty] | 10 |  | UN
|  | aplicação | aplicação |  | quantidade (un)
|  | drenagem | drenagem |  | 10
10
10.76.G | SINAPI | 90728 | 90728 | JUNTA ARGAMASSADA ENTRE TUBO DN 300 MM E O POÇO DE VISITA/ CAIXA DE CONCRETO OU ALVENARIA EM REDES DE ESGOTO. AF_01/2021 | [10 empty] | 2 |  | UN
|  | aplicação | aplicação |  | quantidade (un)
|  | drenagem | drenagem |  | 2
2
10.77.G | SINAPI | 90730 | 90730 | JUNTA ARGAMASSADA ENTRE TUBO DN 400 MM E O POÇO DE VISITA/ CAIXA DE CONCRETO OU ALVENARIA EM REDES DE ESGOTO. AF_01/2021 | [10 empty] | 16 |  | UN
|  | aplicação | aplicação |  | quantidade (un)
|  | drenagem | drenagem |  | 16
16
10.78.G | SINAPI | 90732 | 90732 | JUNTA ARGAMASSADA ENTRE TUBO DN 600 MM E O POÇO DE VISITA/ CAIXA DE CONCRETO OU ALVENARIA EM REDES DE ESGOTO. AF_01/2021 | [10 empty] | 8 |  | UN
|  | aplicação | aplicação |  | quantidade (un)
|  | drenagem | drenagem |  | 8
8
INSTALAÇÕES TELEFONIA
10.79.G | SINAPI | 101795 | 101795 | CAIXA ENTERRADA PARA INSTALAÇÕES TELEFÔNICAS TIPO R1, EM ALVENARIA COM BLOCOS DE CONCRETO, DIMENSÕES INTERNAS: 0,35X0,60X0,60 M, EXCLUINDO TAMPÃO. AF_12/2020 | [10 empty] | 9 |  | UN
quant (un)
9
10.80.G | SINAPI | 101798 | 101798 | TAMPA PARA CAIXA TIPO R1, EM FERRO FUNDIDO, DIMENSÕES INTERNAS: 0,40 X 0,60 M - FORNECIMENTO E INSTALAÇÃO. AF_12/2020 | [10 empty] | 9 |  | UN
quant (un)
9
INSTALAÇÕES HIDRÁULICAS
10.81.G | SINAPI | 89403 | 89403 | TUBO, PVC, SOLDÁVEL, DN 32MM, INSTALADO EM RAMAL DE DISTRIBUIÇÃO DE ÁGUA - FORNECIMENTO E INSTALAÇÃO. AF_06/2022 | [10 empty] | 77.62 |  | M
comprimento (m)
77.62
10.82.G | SINAPI | 89402 | 89402 | TUBO, PVC, SOLDÁVEL, DN 25MM, INSTALADO EM RAMAL DE DISTRIBUIÇÃO DE ÁGUA - FORNECIMENTO E INSTALAÇÃO. AF_06/2022 | [10 empty] | 102.77 |  | M
comprimento (m)
102.77
10.83.G | SINAPI | 89415 | 89415 | CURVA 90 GRAUS, PVC, SOLDÁVEL, DN 32MM, INSTALADO EM RAMAL DE DISTRIBUIÇÃO DE ÁGUA - FORNECIMENTO E INSTALAÇÃO. AF_06/2022 | [10 empty] | 2 |  | UN
quantidade (un)
2
10.84.G | SINAPI | 89410 | 89410 | CURVA 90 GRAUS, PVC, SOLDÁVEL, DN 25MM, INSTALADO EM RAMAL DE DISTRIBUIÇÃO DE ÁGUA - FORNECIMENTO E INSTALAÇÃO. AF_06/2022 | [10 empty] | 3 |  | UN
quantidade (un)
3
10.85.G | SINAPI | 89416 | 89416 | CURVA 45 GRAUS, PVC, SOLDÁVEL, DN 32MM, INSTALADO EM RAMAL DE DISTRIBUIÇÃO DE ÁGUA - FORNECIMENTO E INSTALAÇÃO. AF_06/2022 | [10 empty] | 2 |  | UN
quantidade (un)
2
10.86.G | SINAPI | 89411 | 89411 | CURVA 45 GRAUS, PVC, SOLDÁVEL, DN 25MM, INSTALADO EM RAMAL DE DISTRIBUIÇÃO DE ÁGUA - FORNECIMENTO E INSTALAÇÃO. AF_06/2022 | [10 empty] | 4 |  | UN
quantidade (un)
4
10.87.G | SINAPI | 89436 | 89436 | ADAPTADOR CURTO COM BOLSA E ROSCA PARA REGISTRO, PVC, SOLDÁVEL, DN 32MM X 1 , INSTALADO EM RAMAL DE DISTRIBUIÇÃO DE ÁGUA - FORNECIMENTO E INSTALAÇÃO. AF_06/2022 | [10 empty] | 1 |  | UN
quantidade (un)
1
10.88.G | SINAPI | 89429 | 89429 | ADAPTADOR CURTO COM BOLSA E ROSCA PARA REGISTRO, PVC, SOLDÁVEL, DN 25MM X 3/4 , INSTALADO EM RAMAL DE DISTRIBUIÇÃO DE ÁGUA - FORNECIMENTO E INSTALAÇÃO. AF_06/2022 | [10 empty] | 2 |  | UN
quantidade (un)
2
10.89.G | SINAPI | 89434 | 89434 | LUVA SOLDÁVEL E COM ROSCA, PVC, SOLDÁVEL, DN 32MM X 1 , INSTALADO EM RAMAL DE DISTRIBUIÇÃO DE ÁGUA - FORNECIMENTO E INSTALAÇÃO. AF_06/2022 | [10 empty] | 17 |  | UN
quantidade (un)
17
10.90.G | SINAPI | 89385 | 89385 | LUVA SOLDÁVEL E COM ROSCA, PVC, SOLDÁVEL, DN 25MM X 3/4 , INSTALADO EM RAMAL OU SUB-RAMAL DE ÁGUA - FORNECIMENTO E INSTALAÇÃO. AF_06/2022 | [10 empty] | 13 |  | UN
quantidade (un)
13
11.0.G |  | 16 | 16 | COBERTURAS, ISOLAMENTOS E IMPERMEABILIZAÇÕES | [13 empty] | 11.0.G
11.1.G | SINAPI | 98557 | 98557 | IMPERMEABILIZAÇÃO DE SUPERFÍCIE COM EMULSÃO ASFÁLTICA, 2 DEMÃOS AF_06/2018 | [10 empty] | 878.15 |  | M2
|  | aplicação | aplicação | [5 empty] | área (m²)
|  | fundação gradil | fundação gradil | [5 empty] | 184.34
[5 empty] | comprimento (m) |  | área/m (m²/m) | = | área (m²)
|  | muro de contenção -H=1,0m | muro de contenção -H=1,0m |  | 55 |  | 1.85 | = | 101.75
|  | muro de contenção -H=1,5m | muro de contenção -H=1,5m |  | 51 |  | 2.75 | = | 140.25
|  | muro de contenção -H=2,0m | muro de contenção -H=2,0m |  | 51 |  | 3.65 | = | 186.15
|  | muro de contenção -H=2,5m | muro de contenção -H=2,5m |  | 100 |  | 4.5 | = | 450
878.15
12.0.G |  | 17 | 17 | PINTURAS | [13 empty] | 12.0.G
12.1.G | SINAPI | 95305 | 95305 | TEXTURA ACRÍLICA, APLICAÇÃO MANUAL EM PAREDE, UMA DEMÃO. AF_09/2016 | [10 empty] | 607.1015 |  | M2
|  | aplicação | aplicação |  | comprimento (m) | x | perímetro | = | área (m²)
|  | baldrame gradil | baldrame gradil |  | 116.67 |  | 0.45 |  | 52.5015
[5 empty] | comprimento (m) |  | área/m (m²/m) | = | área (m²)
|  | muro de contenção -H=1,0m | muro de contenção -H=1,0m |  | 55 |  | 1.15 | = | 63.25
|  | muro de contenção -H=1,5m | muro de contenção -H=1,5m |  | 51 |  | 1.65 | = | 84.15
|  | muro de contenção -H=2,0m | muro de contenção -H=2,0m |  | 51 |  | 2.2 | = | 112.2
|  | muro de contenção -H=2,5m | muro de contenção -H=2,5m |  | 100 |  | 2.95 | = | 295
607.1015
12.2.G | SINAPI | 102498 | 102498 | PINTURA DE MEIO-FIO COM TINTA BRANCA A BASE DE CAL (CAIAÇÃO). AF_05/2021 | [10 empty] | 951.07 |  | M
|  | aplicação | aplicação |  | comprimento (m)
|  | meio-fio | meio-fio |  | 545.92
|  | tento |  |  | 405.15
951.07
12.3.G | SINAPI | 102500 | 102500 | PINTURA DE DEMARCAÇÃO DE VAGA COM TINTA ACRÍLICA, E = 10 CM, APLICAÇÃO MANUAL. AF_05/2021 | [10 empty] | 205.4 |  | M
|  | aplicação | aplicação |  | área (m) | / | largura (m) | = | total (m)
|  | contínua branca | contínua branca |  | 17 | / | 0.1 |  | 170
|  | contínua amarela | contínua amarela |  | 3.54 | / | 0.1 |  | 35.4
|  | seccionada amarela | seccionada amarela |  | 4 | / | 0.1 |  | 40
205.4
12.4.G | SINAPI | 102501 | 102501 | PINTURA DE FAIXA DE PEDESTRE OU ZEBRADA COM TINTA ACRÍLICA, E = 30 CM, APLICAÇÃO MANUAL. AF_05/2021 | [10 empty] | 8 |  | M2
|  | aplicação | aplicação |  | área (m)
|  | urbanização |  |  | 8
12.5.G | SINAPI | 102513 | 102513 | PINTURA DE SÍMBOLOS E TEXTOS COM TINTA ACRÍLICA, DEMARCAÇÃO COM FITA ADESIVA E APLICAÇÃO COM ROLO. AF_05/2021 | [10 empty] | 6.39 |  | M2
|  | aplicação | aplicação |  | quant. (und) | x | área (m²) | = | total área (m²)
|  | pictograma PCD |  |  | 2 | x | 1.44 | = | 2.88
|  | pictograma idoso |  |  | 2 | x | 0.315 | = | 0.63
|  | pictograma PCD gestante |  |  | 2 | x | 1.44 | = | 2.88
6.39
13.0.G |  | 21 | 21 | ILUMINAÇÃO PÚBLICA | [13 empty] | 13.0.G
13.1.G | COMPOSIÇÃO | COMP-SAQ/602 | COMP-SAQ/602-D | POSTE COMPOSTO DE POLIÉSTER REFORÇADO COM FIBRA DE VIDRO - PRFV, SEÇÃO ÚNICA, ALTURA TOTAL DE 12 M, ALTURA ÚTIL DE 10 M, CONICIDADE NORMAL, TIPO LEVE, CARGA NOMINAL DE 400 DAN, DIÂMETRO NO TOPO DE 180 MM, ENGASTADO, ESPECIFICAÇÃO EM-RIOLUZ Nº101. FORNECIMENTO, EXCLUSIVE ASSENTAMENTO. | [10 empty] | 13 |  | UN
|  | aplicação | aplicação |  |  |  |  | = | quant (uN)
|  | iluminação área externas | iluminação área externas | [5 empty] | 13
13.2.G | COMPOSIÇÃO | COMP-SAQ/599 | COMP-SAQ/599-D | CONECTOR TIPO CUNHA,EM LIGA DE COBRE ESTANHADO,PARA A FIXACAO DE CONDUTORES DE ALUMINIO OU COBRE,POR EFEITO DE MOLA,MODELO Nº2,PADRAO RIOLUZ,TIPO H.FORNECIMENTO E INSTALACAO | [10 empty] | 14 |  | UN
|  | aplicação | aplicação |  |  |  |  | = | quant (uN)
|  | iluminação área externas | iluminação área externas | [5 empty] | 14
13.3.G | COMPOSIÇÃO | COMP-SAQ/600 | COMP-SAQ/600-D | CONECTOR PERFURANTE P/REDE SUBTERRANEA,TENSAO DE APLICACAO:0,6/1KV,CORPO ISOLADO RESISTENTE AO AMBIENTE DO SUBSOLO,NAS CORES BRANCA OU BEGE CLARO,CONTATO DENTADO:LIGA DE ALUMINIO ESTANHADO,C/CAMADA DE ESPESSURA MINIMA 8MM E CONDUTIVIDADE ELETRICA MINIMA 98% IACS A 20ºC,GRAU DE PROTECAO:IP-65,P/CABOS:PRINCIPAL:6MM2-185MM2 E DERIVACAO:1,5MM2-10MM2.FORNECIMENTO | [10 empty] | 39 |  | UN
|  | aplicação | aplicação |  |  |  |  | = | quant (uN)
|  | iluminação área externas | iluminação área externas | [5 empty] | 39
13.4.G | COMPOSIÇÃO | COMP-SAQ/601 | COMP-SAQ/601-D | CONECTOR DE ATERRAMENTO TIPO KC 22H, BURNDY OU SIMILAR, COM APLICAÇÃO EM LIGAÇÕES DE 30CM DE FITA ISOLANTE E 60CM DE AUTO FUSÃO. FORNECIMENTO E INSTALAÇÃO. | [10 empty] | 6 |  | UN
|  | aplicação | aplicação |  |  |  |  | = | quant (uN)
|  | iluminação área externas | iluminação área externas | [5 empty] | 6
13.5.G | SINAPI | 101657 | 101657 | LUMINÁRIA DE LED PARA ILUMINAÇÃO PÚBLICA, DE 98 W ATÉ 137 W - FORNECIMENTO E INSTALAÇÃO. AF_08/2020 | [10 empty] | 52 |  | UN
|  | aplicação | aplicação |  |  |  |  | = | quant (uN)
|  | iluminação área externas | iluminação área externas | [5 empty] | 52
13.6.G | COMPOSIÇÃO | COMP-SAQ/603 | COMP-SAQ/603-D | NÚCLEO QUADRUPLO PARA LUMINÁRIAS EM AÇO DE BAIXO TEOR DE CARBONO SAE 1010/1020 GALVANIZADO A FUSÃO, INTERNA E EXTERNAMENTE POR IMERSÃO ÚNICA EM BANHO DE ZINCO, CONFORME NBR-7398 E 7400 DA ABNT, NÚCLEO DIÂMETRO INTERNO DE 68MM, BRAÇOS COM DIÂMETRO EXTERNO DE 48MM, COMPRIMENTO DE 140MM, CONFORME DESENHO A2-1791-PD E ESPECIFICAÇÃO EM-RIOLUZ Nº 40. FORNECIMENTO E INSTALAÇÃO. | [10 empty] | 13 |  | UN
|  | aplicação | aplicação |  |  |  |  | = | quant (uN)
|  | iluminação área externas | iluminação área externas | [5 empty] | 13
13.7.G | SINAPI | 100614 | 100614 | ASSENTAMENTO DE POSTE DE CONCRETO COM COMPRIMENTO NOMINAL DE 12 M, CARGA NOMINAL DE 400 DAN, ENGASTAMENTO BASE CONCRETADA COM 1 M DE CONCRETO E 0,8 M DE SOLO (NÃO INCLUI FORNECIMENTO). AF_11/2019 | [10 empty] | 13 |  | UN
|  | aplicação | aplicação |  |  |  |  | = | quant (uN)
|  | iluminação área externas | iluminação área externas | [5 empty] | 13
13.8.G | SINAPI | 101009 | 101009 | CARGA, MANOBRA E DESCARGA DE POSTE DE CONCRETO EM CAMINHÃO CARROCERIA COM GUINDAUTO (MUNCK) 11,7 TM. AF_07/2020 | [10 empty] | 5.2 |  | T
|  | aplicação | aplicação |  |  |  |  | = | quant (uN) | = | peso (T) | = | Total (T)
|  | iluminação área externas | iluminação área externas | [5 empty] | 13 | = | 0.4 | = | 5.2
Observação: Peso baseado em 400 DAN, peso nominal do poste
13.9.G | COMPOSIÇÃO | COMP-SAQ/608 | COMP-SAQ/608-D | CAIXA HAND-HOLE, PRÉ-MOLDADA, EM ANEL DE CONCRETO, CONFORME PROJETO Nº A4-1683-PD, RIOLUZ, COM DIMENSOES DE 0,60X0,60M, EXCLUSIVE ESCAVAÇÃO, REATERRO, INCLUSIVE TAMPÃO. FORNECIMENTO E ASSENTAMENTO | [10 empty] | 14 |  | UN
|  | aplicação | aplicação |  |  |  |  | = | quant (uN)
|  | iluminação área externas | iluminação área externas | [5 empty] | 14
Observações:
1) | EPI e desgaste de ferramentas (pá, picareta, ferramentas, carrinhos, equipamentos de mão etc.) estão considerados através Dos custos aplicados com base na mão de obra dos itens descritos na SINAPI.
CONTROLE DE PROJETOS LANÇADOS NA MEMÓRIA
DISCIPLINA |  | ARQUIVOS
Saquarema, 31 de Janeiro de 2023.

## ORÇ_ONE
|  |  | ESTADO DO RIO DE JANEIRO |  |  |  |  | MUNICÍPIO DE SAQUAREMA
|  |  | PREFEITURA MUNICIPAL DE SAQUAREMA |  |  |  |  | Nº DO PROCESSO:
|  |  | SECRETARIA MUNICIPAL DE DESENVOLVIMENTO ECONÔMICO |  |  |  |  | FOLHA:
|  |  | SECRETARIA MUNICIPAL DE EDUCAÇÃO |  |  |  |  | RUBRICA:
B E G - PLANILHA ORÇAMENTÁRIA - CANTEIRO, URBANIZAÇÃO E IMPLANTAÇÃO
OBRA: | CONSTRUÇÃO DE COMPLEXO EDUCACIONAL DE MATO GROSSO
LOCAL: | ENTRE AS RUAS ALVELINO DUTRA DE CARVALHO, EURICO GONÇALVES CORTES E ESTRADA DO RONCADOR, NO BAIRRO MATO GROSSO-SAQUAREMA/RJ
PRAZO: | 12 | MESES
TIPO DE CONTRIBUIÇÃO PREVIDENCIÁRIA: |  |  | NÃO DESONERADO
IO: | SINAPI - TABELA PRINCIPAL (MÃE) - DEZEMBRO/2022
| EMOP / SCO / SBC - TABELAS COMPLEMENTARES - DEZEMBRO/2022 | [5 empty] | SERVIÇOS | BDI 1: | 23.53%
| COMPOSIÇÕES - DEZEMBRO/2022 | [5 empty] | CUSTO ADMINISTRATIVO MENOR | BDI 2: | 18.98%
COTAÇÕES - DEZEMBRO E JANEIRO/2022
ITEM | TABELAS/ COMPOSIÇÕES/ COTAÇÕES | CÓDIGOS | DESCRIÇÃO | UNID. | QUANT. | SEM BDI |  | COM BDI
[6 empty] | PÇ. UNIT. S/ BDI | TOTAL S/ BDI | PÇ. UNIT. C/ BDI | TOTAL C/ BDI
1.0.B |  | 01 | SERVIÇOS DE ESCRITÓRIO, LABORATÓRIO E CAMPO |  |  |  | 5851.8 |  | 7083.76
1.1.B | COMPOSIÇÃO | COMP-SAQ/1040 | LIMPEZA MECANIZADA DE CAMADA VEGETAL COM TRATOR DE ESTEIRAS COM POTÊNCIA EM TORNO DE 200CV | M2 | 15399.48 | 0.38 | 5851.8 | 0.46 | 7083.76
2.0.B |  | 02 | CANTEIRO DE OBRA |  |  |  | 550743.08 |  | 680328.93
2.1.B | SINAPI | 98459 | TAPUME COM TELHA METÁLICA. AF_05/2018 | M2 | 1245.33 | 140.25 | 174657.53 | 173.25 | 215753.42
2.2.B | EMOP | 02.006.0010-0 | ALUGUEL DE CONTAINER PARA ESCRITORIO,MEDINDO 2,20M LARGURA,6,20M COMPRIMENTO E 2,50M ALTURA,COMPOSTO DE CHAPAS DE ACO C/NERVURAS TRAPEZOIDAIS,ISOLAMENTO TERMO-ACUSTICO NO FORRO,CHASSIS REFORCADO E PISO EM COMPENSADO NAVAL, INCLUINDO INSTALACOES ELETRICAS,EXCLUSIVE TRANSPORTE(VIDE ITEM 04.005.0300) ECARGA E DESCARGA(VIDE ITEM 04.013.0015) | UNXMES | 36 | 671.87 | 24187.32 | 829.96 | 29878.56
2.3.B | EMOP | 02.006.0015-0 | ALUGUEL CONTAINER PARA ESCRITORIO C/WC,MEDINDO 2,20M LARGURA,6,20M COMPRIMENTO E 2,50M ALTURA,CHAPAS ACO C/NERVURAS TRAPEZOIDAIS,ISOLAMENTO TERMO-ACUSTICO FORRO,CHASSIS REFORCADO EPISO COMPENSADO NAVAL,INCL.INST.ELETRICA E HIDRO-SANITARIAS,ACESSORIOS,1 VASO SANITARIO E 1 LAVATORIO,EXCL.TRANSP.(VIDEITEM 04.005.0300),CARGA E DESCARGA(VIDE ITEM 04.013.0015) | UNXMES | 48 | 860 | 41280 | 1062.35 | 50992.8
2.4.B | EMOP | 02.006.0025-0 | ALUGUEL CONTAINER,PARA SANITARIO-VESTIARIO,MEDINDO 2,20M LARGURA,6,20M COMPRIMENTO E 2,50M ALTURA,CHAPAS ACO C/NERVURASTRAPEZOIDAIS,ISOLAMENTO TERMO-ACUSTICO FORRO,CHASSIS REFORCADO E PISO COMPENSADO NAVAL,INCL.INST.ELETRICAS E HIDRO-SANITARIAS,ACESSORIOS,4 VASOS SANITARIOS,1 LAVATORIO,1 MICTORIO E4 CHUVEIROS,EXCL.TRANSP.,CARGA E DESCARGA | UNXMES | 48 | 1075 | 51600 | 1327.94 | 63741.12
2.5.B | EMOP | 02.010.0001-0 | GALPAO ABERTO PARA OFICINAS E DEPOSITOS DE CANTEIRO DE OBRAS,ESTRUTURADO EM MADEIRA DE LEI,COBERTURA DE TELHAS DE CIMENTO SEM AMIANTO ONDULADAS,DE 6MM DE ESPESSURA,PISO CIMENTADO EPREPARO DO TERRENO | M2 | 96 | 339.36 | 32578.56 | 419.21 | 40244.16
2.6.B | EMOP | 02.015.0001-0 | INSTALACAO E LIGACAO PROVISORIA PARA ABASTECIMENTO DE AGUA EESGOTAMENTO SANITARIO EM CANTEIRO DE OBRAS,INCLUSIVE ESCAVACAO,EXCLUSIVE REPOSICAO DA PAVIMENTACAO DO LOGRADOURO PUBLICO | UN | 1 | 4411.99 | 4411.99 | 5450.13 | 5450.13
2.7.B | EMOP | 02.016.0001-0 | INSTALACAO E LIGACAO PROVISORIA DE ALIMENTACAO DE ENERGIA ELETRICA,EM BAIXA TENSAO,PARA CANTEIRO DE OBRAS,M3-CHAVE 100A,CARGA 3KW,20CV,EXCLUSIVE O FORNECIMENTO DO MEDIDOR | UN | 1 | 2354.95 | 2354.95 | 2909.06 | 2909.06
2.8.B | EMOP | 02.020.0002-0 | PLACA DE IDENTIFICACAO DE OBRA PUBLICA,TIPO BANNER/PLOTTER,CONSTITUIDA POR LONA E IMPRESSAO DIGITAL,INCLUSIVE SUPORTES DE MADEIRA.FORNECIMENTO E COLOCACAO | M2 | 7 | 255.24 | 1786.68 | 315.29 | 2207.03
2.9.B | SINAPI | 101750 | PISO CIMENTADO, TRAÇO 1:3 (CIMENTO E AREIA), ACABAMENTO RÚSTICO, ESPESSURA 4,0 CM, PREPARO MECÂNICO DA ARGAMASSA. AF_09/2020 | M2 | 27 | 51.11 | 1379.97 | 63.13 | 1704.51
2.10.B | SINAPI | 93208 | EXECUÇÃO DE ALMOXARIFADO EM CANTEIRO DE OBRA EM CHAPA DE MADEIRA COMPENSADA, INCLUSO PRATELEIRAS. AF_02/2016 | M2 | 32 | 1057.37 | 33835.84 | 1306.16 | 41797.12
2.11.B | SINAPI | 93210 | EXECUÇÃO DE REFEITÓRIO EM CANTEIRO DE OBRA EM CHAPA DE MADEIRA COMPENSADA, NÃO INCLUSO MOBILIÁRIO E EQUIPAMENTOS. AF_02/2016 | M2 | 80 | 672.62 | 53809.6 | 830.88 | 66470.4
2.12.B | SINAPI | 93243 | EXECUÇÃO DE RESERVATÓRIO ELEVADO DE ÁGUA (2000 LITROS) EM CANTEIRO DE OBRA, APOIADO EM ESTRUTURA DE MADEIRA. AF_02/2016_PA | UN | 3 | 11019.25 | 33057.75 | 13612.07 | 40836.21
2.13.B | SINAPI | 93582 | EXECUÇÃO DE CENTRAL DE ARMADURA EM CANTEIRO DE OBRA, NÃO INCLUSO MOBILIÁRIO E EQUIPAMENTOS. AF_04/2016 | M2 | 48 | 317.4 | 15235.2 | 392.08 | 18819.84
2.14.B | SINAPI | 93583 | EXECUÇÃO DE CENTRAL DE FÔRMAS, PRODUÇÃO DE ARGAMASSA OU CONCRETO EM CANTEIRO DE OBRA, NÃO INCLUSO MOBILIÁRIO E EQUIPAMENTOS. AF_04/2016 | M2 | 28 | 508.65 | 14242.2 | 628.33 | 17593.24
2.15.B | SINAPI | 93584 | EXECUÇÃO DE DEPÓSITO EM CANTEIRO DE OBRA EM CHAPA DE MADEIRA COMPENSADA, NÃO INCLUSO MOBILIÁRIO. AF_04/2016 | M2 | 48 | 1060.6 | 50908.8 | 1310.15 | 62887.2
2.16.B | SINAPI | 93585 | EXECUÇÃO DE GUARITA EM CANTEIRO DE OBRA EM CHAPA DE MADEIRA COMPENSADA, NÃO INCLUSO MOBILIÁRIO. AF_04/2016 | M2 | 4 | 1421 | 5684 | 1755.36 | 7021.44
2.17.B | SINAPI | 98441 | PAREDE DE MADEIRA COMPENSADA PARA CONSTRUÇÃO TEMPORÁRIA EM CHAPA SIMPLES, EXTERNA, COM ÁREA LÍQUIDA MAIOR OU IGUAL A 6 M², SEM VÃO. AF_05/2018 | M2 | 40.5 | 179.22 | 7258.41 | 221.39 | 8966.29
2.18.B | SINAPI | 98442 | PAREDE DE MADEIRA COMPENSADA PARA CONSTRUÇÃO TEMPORÁRIA EM CHAPA SIMPLES, EXTERNA, COM ÁREA LÍQUIDA MENOR QUE 6 M², SEM VÃO. AF_05/2018 | M2 | 13.5 | 183.28 | 2474.28 | 226.4 | 3056.4
3.0.B |  | 04 | TRANSPORTES |  |  |  | 61115.48 |  | 75492.49
3.1.B | EMOP | 04.005.0300-0 | TRANSPORTE DE CONTAINER,SEGUNDO DESCRICAO DA FAMILIA 02.006,EXCLUSIVE CARGA E DESCARGA(VIDE ITEM 04.013.0015) | UNXKM | 550 | 33.17 | 18243.5 | 40.97 | 22533.5
3.2.B | EMOP | 04.013.0015-0 | CARGA E DESCARGA DE CONTAINER,SEGUNDO DESCRICAO DA FAMILIA 02.006 | UN | 11 | 83.94 | 923.34 | 103.69 | 1140.59
3.3.B | EMOP | 04.014.0095-0 | RETIRADA DE ENTULHO DE OBRA COM CACAMBA DE ACO TIPO CONTAINER COM 5M3 DE CAPACIDADE,INCLUSIVE CARREGAMENTO,TRANSPORTE EDESCARREGAMENTO.CUSTO POR UNIDADE DE CACAMBA E INCLUI A TAXA PARA DESCARGA EM LOCAIS AUTORIZADOS | UN | 144 | 291.31 | 41948.64 | 359.85 | 51818.4
1.0.G |  | 01 | SERVIÇOS DE ESCRITÓRIO, LABORATÓRIO E CAMPO |  |  |  | 48662.86 |  | 60111.67
1.1.G | EMOP | 01.001.0150-0 | CONTROLE TECNOLOGICO DE OBRAS EM CONCRETO ARMADO CONSIDERANDO APENAS O CONTROLE DO CONCRETO E CONSTANDO DE COLETA,MOLDAGEM E CAPEAMENTO DE CORPOS DE PROVA,TRANSPORTE ATE 50KM,ENSAIOS DE RESISTENCIA A COMPRESSAO AOS 3, 7 E 28 DIAS E "SLUMP TEST",MEDIDO POR M3 DE CONCRETO COLOCADO NAS FORMAS | M3 | 72.55 | 23.01 | 1669.37 | 28.42 | 2061.87
1.2.G | COMPOSIÇÃO | COMP-SAQ/01 | LOCAÇÃO DE OBRA COM APARELHO TOPOGRÁFICO SOBRE CERCA DE MARCAÇÃO,INCLUSIVE CONSTRUÇÃO DESTA E SUA PRE-LOCAÇÃO E O FORNECIMENTO DO MATERIAL E TENDO POR MEDIÇÃO O PERMETRO A CONSTRUIR´. | M | 1677.74 | 28.01 | 46993.49 | 34.6 | 58049.8
2.0.G |  | 03 | MOVIMENTO DE TERRA |  |  |  | 1334814.52 |  | 1601515.17
2.1.G | SINAPI | 90105 | ESCAVAÇÃO MECANIZADA DE VALA COM PROFUNDIDADE ATÉ 1,5 M (MÉDIA MONTANTE E JUSANTE/UMA COMPOSIÇÃO POR TRECHO), RETROESCAV. (0,26 M3), LARGURA MENOR QUE 0,8 M, EM SOLO DE 1A CATEGORIA, LOCAIS COM BAIXO NÍVEL DE INTERFERÊNCIA. AF_02/2021 | M3 | 594.33 | 9.62 | 5717.45 | 11.88 | 7060.64
2.2.G | SINAPI | 90107 | ESCAVAÇÃO MECANIZADA DE VALA COM PROFUNDIDADE MAIOR QUE 1,5 M ATÉ 3,0 M (MÉDIA MONTANTE E JUSANTE/UMA COMPOSIÇÃO POR TRECHO), RETROESCAV. (0,26 M3), LARGURA MENOR QUE 0,8 M, EM SOLO DE 1A CATEGORIA, LOCAIS COM BAIXO NÍVEL DE INTERFERÊNCIA. AF_02/2021 | M3 | 131.37 | 8.06 | 1058.84 | 9.95 | 1307.13
2.3.G | SINAPI | 90106 | ESCAVAÇÃO MECANIZADA DE VALA COM PROFUNDIDADE ATÉ 1,5 M (MÉDIA MONTANTE E JUSANTE/UMA COMPOSIÇÃO POR TRECHO), RETROESCAV. (0,26 M3), LARGURA DE 0,8 M A 1,5 M, EM SOLO DE 1A CATEGORIA, LOCAIS COM BAIXO NÍVEL DE INTERFERÊNCIA. AF_02/2021 | M3 | 215.85 | 8.18 | 1765.65 | 10.1 | 2180.08
2.4.G | SINAPI | 90108 | ESCAVAÇÃO MECANIZADA DE VALA COM PROFUNDIDADE MAIOR QUE 1,5 M ATÉ 3,0 M (MÉDIA MONTANTE E JUSANTE/UMA COMPOSIÇÃO POR TRECHO), RETROESCAV (0,26 M3), LARGURA DE 0,8 M A 1,5 M, EM SOLO DE 1A CATEGORIA, LOCAIS COM BAIXO NÍVEL DE INTERFERÊNCIA. AF_02/2021 | M3 | 498.66 | 7.34 | 3660.16 | 9.06 | 4517.85
2.5.G | SINAPI | 93358 | ESCAVAÇÃO MANUAL DE VALA COM PROFUNDIDADE MENOR OU IGUAL A 1,30 M. AF_02/2021 | M3 | 335.63 | 103.29 | 34667.22 | 127.59 | 42823.03
2.6.G | SINAPI | 96522 | ESCAVAÇÃO MANUAL PARA BLOCO DE COROAMENTO OU SAPATA (SEM ESCAVAÇÃO PARA COLOCAÇÃO DE FÔRMAS). AF_06/2017 | M3 | 4.05 | 187.05 | 757.55 | 231.06 | 935.79
2.7.G | SINAPI | 96995 | REATERRO MANUAL APILOADO COM SOQUETE. AF_10/2017 | M3 | 1401.86 | 62.62 | 87784.47 | 77.35 | 108433.87
2.8.G | SINAPI | 101616 | PREPARO DE FUNDO DE VALA COM LARGURA MENOR QUE 1,5 M (ACERTO DO SOLO NATURAL). AF_08/2020 | M2 | 1207.79 | 7.67 | 9263.74 | 9.47 | 11437.77
2.9.G | SINAPI | 96386 | EXECUÇÃO E COMPACTAÇÃO DE ATERRO COM SOLO PREDOMINANTEMENTE ARENOSO - EXCLUSIVE SOLO, ESCAVAÇÃO, CARGA E TRANSPORTE. AF_11/2019 | M3 | 10435.93 | 9.05 | 94445.16 | 11.17 | 116569.33
2.10.G | SINAPI | 100577 | REGULARIZAÇÃO E COMPACTAÇÃO DE SUBLEITO DE SOLO PREDOMINANTEMENTE ARENOSO. AF_11/2019 | M2 | 15399.48 | 1.27 | 19557.33 | 1.56 | 24023.18
2.11.G | SINAPI | 101115 | ESCAVAÇÃO HORIZONTAL EM SOLO DE 1A CATEGORIA COM TRATOR DE ESTEIRAS (150HP/LÂMINA: 3,18M3). AF_07/2020 | M3 | 2100.07 | 3.79 | 7959.26 | 4.68 | 9828.32
2.12.G | EMOP | 20.104.0001-0 | SAIBRO,INCLUSIVE TRANSPORTE.FORNECIMENTO | M3 | 10435.93 | 99.13 | 1034513.74 | 117.94 | 1230813.58
2.13.G | SINAPI | 102716 | ENCHIMENTO DE AREIA PARA DRENO, LANÇAMENTO MECANIZADO. AF_07/2021 | M3 | 236.72 | 142.21 | 33663.95 | 175.67 | 41584.6
3.0.G |  | 04 | TRANSPORTES |  |  |  | 23045.39 |  | 28402.29
3.1.G | SINAPI | 95877 | TRANSPORTE COM CAMINHÃO BASCULANTE DE 18 M³, EM VIA URBANA PAVIMENTADA, DMT ATÉ 30 KM (UNIDADE: M3XKM). AF_07/2020 | M3XKM | 10920.22 | 1.81 | 19765.59 | 2.23 | 24352.09
3.2.G | SINAPI | 100976 | CARGA, MANOBRA E DESCARGA DE SOLOS E MATERIAIS GRANULARES EM CAMINHÃO BASCULANTE 18 M³ - CARGA COM PÁ CARREGADEIRA (CAÇAMBA DE 1,7 A 2,8 M³ / 128 HP) E DESCARGA LIVRE (UNIDADE: M3). AF_07/2020 | M3 | 373.98 | 8.77 | 3279.8 | 10.83 | 4050.2
4.0.G |  | 05 | SERVIÇOS COMPLEMENTARES |  |  |  | 45200.25 |  | 55828.33
4.1.G | COMPOSIÇÃO | COMP-SAQ/308 | BICICLETÁRIO EM TUDO DE FERRO GALVANIZADO (EXTERNA E INTERNAMENTE) COM DIÂMETRO E 1 1/2", ESPESSURA DA PAREDE DE 3,35MM, DOBRADO A FRIO EM 2 ÂNGULOS DE 90º, CHUMBADO EM DOIS BLOCOS DE CONCRETO FCK=15MPA COM DIMENSÕES DE (0,30X0,30X0,25)M, LIMPEZA DESENGORDURANTE, INCLUSIVE COM PINTURA DE BASE ALQUÍDICA DE FUNDO TIPO ZARCÃO E 2 DEMÃOS DE ACABAMENTO COM ESMALTE SINTÉTICO ALQUÍDICO BRILHANTE AMBOS EXECUTADOS COM ROLO OU PINCEL EM OBRA. FORNECIMENTO E COLOCAÇÃO. | UN | 2 | 696.42 | 1392.84 | 860.28 | 1720.56
4.2.G | COMPOSIÇÃO | COMP-SAQ/307 | BANCO DE JARDIM 2,20 X 0,60 X 0,45M EXECUTADO EM PEÇAS MAÇARANDUBA DE 5,5X12,0CM,FIXADA EM 02(DOIS) APOIOS DE CONCRETO, INCLUSIVE ESTE, INCLUSIVE ENVERNIZAMENTO DE MADEIRA COM LIXAMENTO, IMUNIZANTE EM 1 DEMÃO E VERNIZ ALQUÍDICO EM 2 DEMÃOS DE ACABAMENTO. FORNECIMENTO E COLOCAÇÃO | UN | 2 | 1929.73 | 3859.46 | 2383.79 | 4767.58
4.3.G | COMPOSIÇÃO | COMP-SAQ/252 | PAPELEIRA PLÁSTICA PARA VIAS E PRAÇAS PÚBLICAS EM POLIETILENO (DIN), CAPACIDADE PARA 50L, MEDINDO(75,50X34,50X43,50)CM. FORNECIMENTO E COLOCAÇÃO | UN | 15 | 149.44 | 2241.6 | 184.6 | 2769
4.4.G | COMPOSIÇÃO | COMP-SAQ/1035 | EMBASAMENTO DE TUBULACAO,FEITO COM PO-DE-PEDRA | M3 | 46.57 | 170.9 | 7958.81 | 211.11 | 9831.39
4.5.G | SINAPI | 102712 | GEOTÊXTIL NÃO TECIDO 100% POLIÉSTER, RESISTÊNCIA A TRAÇÃO DE 9 KN/M (RT - 9), INSTALADO EM DRENO - FORNECIMENTO E INSTALAÇÃO. AF_07/2021 | M2 | 626.3 | 10.07 | 6306.84 | 12.43 | 7784.9
4.6.G | COMPOSIÇÃO | COMP-SAQ/377 | TUBO DE PEAD CORRUGADO PERFURADO, DN 150 MM, PARA DRENO - FORNECIMENTO E ASSENTAMENTO. AF_07/2021 | M | 287 | 23.99 | 6885.13 | 29.63 | 8503.81
4.7.G | COMPOSIÇÃO | COMP-SAQ/623 | INSTALAÇÃO DE PERGOLADO DE MADEIRA, L=3,85M X C=15,00M , POSSUINDO PÉ-DIREITO ÚTIL IGUAL A 2,45, EM MAÇARAMDUBA APARELHADA, FIXADO EM SAPATAS DE CONCRETO DE 0,70X0,75X0,35M, COM 12 PILARES DE 15X15CM, 2 VIGAS DE 6X16CM E 27 CAIBROS DE 6X12CM, INCLUSIVE ESCAVAÇÃO DAS SAPATAS, LASTRO DE CONCRETO DE 5CM, IMUNIZAÇÃO DAS MADEIRAS EM UMA DEMÃO E ENVERNIZAMENTO EM DUAS DEMÃOS COM VERNIZ INCOLOR POLIURETÂNICO. | UN | 1 | 16555.57 | 16555.57 | 20451.09 | 20451.09
5.0.G |  | 08 | BASES E PAVIMENTOS |  |  |  | 354871.12 |  | 438355.57
5.1.G | SINAPI | 92396 | EXECUÇÃO DE PASSEIO EM PISO INTERTRAVADO, COM BLOCO RETANGULAR COR NATURAL DE 20 X 10 CM, ESPESSURA 6 CM. AF_10/2022 | M2 | 679.84 | 82.04 | 55774.07 | 101.34 | 68894.98
5.2.G | SINAPI | 94273 | ASSENTAMENTO DE GUIA (MEIO-FIO) EM TRECHO RETO, CONFECCIONADA EM CONCRETO PRÉ-FABRICADO, DIMENSÕES 100X15X13X30 CM (COMPRIMENTO X BASE INFERIOR X BASE SUPERIOR X ALTURA), PARA VIAS URBANAS (USO VIÁRIO). AF_06/2016 | M | 545.92 | 63.6 | 34720.51 | 78.56 | 42887.47
5.3.G | SINAPI | 94277 | ASSENTAMENTO DE GUIA (MEIO-FIO) EM TRECHO RETO, CONFECCIONADA EM CONCRETO PRÉ-FABRICADO, DIMENSÕES 80X08X08X25 CM (COMPRIMENTO X BASE INFERIOR X BASE SUPERIOR X ALTURA), PARA URBANIZAÇÃO INTERNA DE EMPREENDIMENTOS. AF_06/2016 | M | 405.15 | 50.66 | 20524.89 | 62.58 | 25354.28
5.4.G | SINAPI | 94994 | EXECUÇÃO DE PASSEIO (CALÇADA) OU PISO DE CONCRETO COM CONCRETO MOLDADO IN LOCO, FEITO EM OBRA, ACABAMENTO CONVENCIONAL, ESPESSURA 8 CM, ARMADO. AF_08/2022 | M2 | 425.98 | 100.35 | 42747.09 | 123.96 | 52804.48
5.5.G | COMPOSIÇÃO | COMP-SAQ/253 | PISO PODOTÁTIL, DIRECIONAL OU ALERTA, TIPO PRÉ-MOLDADO 25X25X6CM NA COR AMARELO, ASSENTADO SOBRE ARGAMASSA. AF_05/2020 | M | 243.75 | 39.98 | 9745.12 | 49.38 | 12036.37
5.6.G | SINAPI | 92400 | EXECUÇÃO DE PAVIMENTO EM PISO INTERTRAVADO, COM BLOCO RETANGULAR DE 20 X 10 CM, ESPESSURA 10 CM. AF_10/2022 | M2 | 1656.78 | 102.82 | 170350.11 | 127.01 | 210427.62
5.7.G | SINAPI | 93680 | EXECUÇÃO DE PAVIMENTO EM PISO INTERTRAVADO, COM BLOCO RETANGULAR COLORIDO DE 20 X 10 CM, ESPESSURA 6 CM. AF_10/2022 | M2 | 210.23 | 78.41 | 16484.13 | 96.85 | 20360.77
5.8.G | SINAPI | 98679 | PISO CIMENTADO, TRAÇO 1:3 (CIMENTO E AREIA), ACABAMENTO LISO, ESPESSURA 2,0 CM, PREPARO MECÂNICO DA ARGAMASSA. AF_09/2020 | M2 | 120 | 37.71 | 4525.2 | 46.58 | 5589.6
6.0.G |  | 09 | SERVIÇOS DE PARQUES E JARDINS |  |  |  | 52505.75 |  | 64846.83
6.1.G | SINAPI | 98504 | PLANTIO DE GRAMA BATATAIS EM PLACAS. AF_05/2018 | M2 | 25.88 | 15.84 | 409.93 | 19.56 | 506.21
6.2.G | SINAPI | 98505 | PLANTIO DE FORRAÇÃO. AF_05/2018 | M2 | 586.27 | 30.17 | 17687.76 | 37.26 | 21844.42
6.3.G | SINAPI | 98509 | PLANTIO DE ARBUSTO OU CERCA VIVA. AF_05/2018 | UN | 137 | 19.89 | 2724.93 | 24.57 | 3366.09
6.4.G | SINAPI | 98516 | PLANTIO DE PALMEIRA COM ALTURA DE MUDA MENOR OU IGUAL A 2,00 M. AF_05/2018 | UN | 2 | 312.09 | 624.18 | 385.52 | 771.04
6.5.G | SINAPI | 98519 | REVOLVIMENTO E LIMPEZA MANUAL DE SOLO. AF_05/2018 | M2 | 612.15 | 2.49 | 1524.25 | 3.07 | 1879.3
6.6.G | SINAPI | 98520 | APLICAÇÃO DE ADUBO EM SOLO. AF_05/2018 | M2 | 612.15 | 5.46 | 3342.33 | 6.74 | 4125.89
6.7.G | COMPOSIÇÃO | COMP-SAQ/240 | ATERRO COM TERRA PRETA VEGETAL, PARA EXECUÇÃO DE GRAMADOS | M3 | 61.22 | 216.37 | 13246.17 | 267.28 | 16362.88
6.8.G | COMPOSIÇÃO | COMP-SAQ/1036 | IRRIGACAO DE ARVORE E/OU PALMEIRA COM CAMINHAO PIPA,INCLUSIVE FORNECIMENTO DA AGUA | UN | 300 | 1.03 | 309 | 1.27 | 381
6.9.G | COMPOSIÇÃO | COMP-SAQ/1037 | IRRIGACAO DE GRAMADO COM CAMINHAO PIPA,INCLUSIVE FORNECIMENTO DE AGUA | DAM2 | 367.29 | 34.05 | 12506.22 | 42.06 | 15448.21
6.10.G | SINAPI | 98510 | PLANTIO DE ÁRVORE ORNAMENTAL COM ALTURA DE MUDA MENOR OU IGUAL A 2,00 M. AF_05/2018 | UN | 3 | 43.66 | 130.98 | 53.93 | 161.79
7.0.G |  | 10 | FUNDAÇÕES |  |  |  | 1074738.77 |  | 1327615.18
7.1.G | SINAPI | 96539 | FABRICAÇÃO, MONTAGEM E DESMONTAGEM DE FÔRMA PARA VIGA BALDRAME, EM CHAPA DE MADEIRA COMPENSADA RESINADA, E=17 MM, 2 UTILIZAÇÕES. AF_06/2017 | M2 | 191.38 | 141.53 | 27086.01 | 174.83 | 33458.96
7.2.G | SINAPI | 96543 | ARMAÇÃO DE BLOCO, VIGA BALDRAME E SAPATA UTILIZANDO AÇO CA-60 DE 5 MM - MONTAGEM. AF_06/2017 | KG | 85.17 | 21.27 | 1811.56 | 26.27 | 2237.41
7.3.G | SINAPI | 96544 | ARMAÇÃO DE BLOCO, VIGA BALDRAME OU SAPATA UTILIZANDO AÇO CA-50 DE 6,3 MM - MONTAGEM. AF_06/2017 | KG | 1186.2 | 19.48 | 23107.17 | 24.06 | 28539.97
7.4.G | SINAPI | 96545 | ARMAÇÃO DE BLOCO, VIGA BALDRAME OU SAPATA UTILIZANDO AÇO CA-50 DE 8 MM - MONTAGEM. AF_06/2017 | KG | 221.67 | 17.86 | 3959.02 | 22.06 | 4890.04
7.5.G | SINAPI | 96546 | ARMAÇÃO DE BLOCO, VIGA BALDRAME OU SAPATA UTILIZANDO AÇO CA-50 DE 10 MM - MONTAGEM. AF_06/2017 | KG | 186.67 | 15.78 | 2945.65 | 19.49 | 3638.19
7.6.G | COMPOSIÇÃO | COMP-SAQ/270 | CONCRETAGEM DE BLOCOS DE COROAMENTO E VIGAS BALDRAMES, FCK 25 MPA, COM USO DE BOMBA  LANÇAMENTO, ADENSAMENTO E ACABAMENTO. | M3 | 19.2 | 525.91 | 10097.47 | 649.65 | 12473.28
7.7.G | SINAPI | 96557 | CONCRETAGEM DE BLOCOS DE COROAMENTO E VIGAS BALDRAMES, FCK 30 MPA, COM USO DE BOMBA  LANÇAMENTO, ADENSAMENTO E ACABAMENTO. AF_06/2017 | M3 | 12.83 | 541.27 | 6944.49 | 668.63 | 8578.52
7.8.G | SINAPI | 96616 | LASTRO DE CONCRETO MAGRO, APLICADO EM BLOCOS DE COROAMENTO OU SAPATAS. AF_08/2017 | M3 | 8.16 | 661.52 | 5398 | 817.17 | 6668.1
7.9.G | SINAPI | 96624 | LASTRO COM MATERIAL GRANULAR (PEDRA BRITADA N.2), APLICADO EM PISOS OU LAJES SOBRE SOLO, ESPESSURA DE *10 CM*. AF_08/2017 | M3 | 53.77 | 142.47 | 7660.61 | 175.99 | 9462.98
7.10.G | SINAPI | 97083 | COMPACTAÇÃO MECÂNICA DE SOLO PARA EXECUÇÃO DE RADIER, PISO DE CONCRETO OU LAJE SOBRE SOLO, COM COMPACTADOR DE SOLOS A PERCUSSÃO. AF_09/2021 | M2 | 537.78 | 4 | 2151.12 | 4.94 | 2656.63
7.11.G | SINAPI | 97087 | CAMADA SEPARADORA PARA EXECUÇÃO DE RADIER, PISO DE CONCRETO OU LAJE SOBRE SOLO, EM LONA PLÁSTICA. AF_09/2021 | M2 | 537.78 | 1.67 | 898.09 | 2.06 | 1107.82
7.12.G | SINAPI | 97096 | CONCRETAGEM DE RADIER, PISO DE CONCRETO OU LAJE SOBRE SOLO, FCK 30 MPA - LANÇAMENTO, ADENSAMENTO E ACABAMENTO. AF_09/2021 | M3 | 19.2 | 499.04 | 9581.56 | 616.46 | 11836.03
7.13.G | COMPOSIÇÃO | COMP-SAQ/338 | MURO DE CONTENÇÃO EM CONCRETO ARMADO PRÉ FABRICADO EM "L" COM ALTURA ÚTIL DE 1,2M E ALTURA TOTAL FACE EXTERNA DE 1,35M, CONFORME PROJETO ESPECÍFICO. FORNECIMENTO E ASSENTAMENTO | M | 55 | 1834.77 | 100912.35 | 2266.49 | 124656.95
7.14.G | COMPOSIÇÃO | COMP-SAQ/339 | MURO DE CONTENÇÃO EM CONCRETO ARMADO PRÉ FABRICADO EM "L" COM ALTURA ÚTIL DE 1,7M E ALTURA TOTAL FACE EXTERNA DE 1,85M, FORNECIMENTO E ASSENTAMENTO | M | 51 | 2613.14 | 133270.14 | 3228.01 | 164628.51
7.15.G | COMPOSIÇÃO | COMP-SAQ/340 | MURO DE CONTENÇÃO EM CONCRETO ARMADO PRÉ FABRICADO EM "L" COM ALTURA ÚTIL DE 2,2M E ALTURA TOTAL FACE EXTERNA DE 2,4M, FORNECIMENTO E ASSENTAMENTO | M | 81 | 3542.13 | 286912.53 | 4375.59 | 354422.79
7.16.G | COMPOSIÇÃO | COMP-SAQ/341 | MURO DE CONTENÇÃO EM CONCRETO ARMADO PRÉ FABRICADO EM "L" COM ALTURA ÚTIL DE 2,7M E ALTURA TOTAL FACE EXTERNA DE 2,95M, FORNECIMENTO E ASSENTAMENTO | M | 100 | 4520.03 | 452003 | 5583.59 | 558359
8.0.G |  | 13 | REVESTIMENTO DE PAREDES, TETOS E PISOS |  |  |  | 8829.8 |  | 10906.17
8.1.G | SINAPI | 87794 | EMBOÇO OU MASSA ÚNICA EM ARGAMASSA TRAÇO 1:2:8, PREPARO MANUAL, APLICADA MANUALMENTE EM PANOS CEGOS DE FACHADA (SEM PRESENÇA DE VÃOS), ESPESSURA DE 25 MM. AF_09/2022 | M2 | 122.5 | 48.82 | 5980.45 | 60.3 | 7386.75
8.2.G | SINAPI | 87910 | CHAPISCO APLICADO SOMENTE NA ESTRUTURA DE CONCRETO DA FACHADA, COM DESEMPENADEIRA DENTADA. ARGAMASSA INDUSTRIALIZADA COM PREPARO MANUAL. AF_10/2022 | M2 | 122.5 | 23.26 | 2849.35 | 28.73 | 3519.42
9.0.G |  | 14 | ESQUADRIAS DE PVC, FERRO, ALUMÍNIO OU MADEIRA, VIDRAÇAS E FERRAGENS |  |  |  | 98591.35 |  | 121768.8
9.1.G | COMPOSIÇÃO | COMP-SAQ/413 | GRADIL METÁLICO, RESISTENTE A AMBIENTES AGRESSIVOS, EXECUTADO EM PAINEL AÇO GALVANIZADO SOLDADO (GRAMATURA MÍNIMA 40G/M2), MALHA RETANGULAR 200X50MM E FIO AÇO DIÂMETRO MÍNIMO 4,3MM, FIXADOS PERMANENTEMENTE MONTANTE AÇO GALVANIZADO 60X40MM (GRAMATURA MINIMA 275G/M2), APARAFUSADOS BASE CONCRETO, EXCLUSIVE ESTA, PINTURA NAVAL, ESP.MÍNIMA 300MICRAS (PAINEL E MONTANTE),VERDE/BRANCA. FORNECIMENTO E COLOCAÇÃO | M2 | 236.8401 | 272.45 | 64527.08 | 336.55 | 79708.53
9.2.G | COMPOSIÇÃO | COMP-SAQ/414 | PORTÃO DE ABRIR DE UMA OU DUAS FOLHAS, EM GRADIL METÁLICO, EXECUTADO EM PAINEL DE AÇO GALVANIZADO, SOLDADO (GRAMATURA MÍNIMA DE 40G/M²), MALHA RETANGULAR (200X50)MM E FIO DE AÇO COM BITOLA MÍNIMA DE 4,3MM, MONTANTES INTERMEDIÁRIOS DE AÇO GALVANIZADO DE (60 X 40)MM E NAS EXTREMIDADES MONTANTES COM DIMENSÕES MÍNIMAS DE (80 X 80)MM ENGASTADOS EM BASE DE CONCRETO (EXCLUSIVE ESTA), RESISTENTE A AMBIENTES AGRESSIVOS, COM PINTURA NAVAL, ESPESSURA MÍNIMA DE 300 MICRAS (PAINEL E MONTANTE), NAS CORES VERDE OU BRANCA, INCLUSIVE TRINCO, FERROLHO E DOBRADIÇAS. FORNECIMENTO E COLOCAÇÃO | M2 | 27.34 | 1230.68 | 33646.79 | 1520.25 | 41563.63
9.3.G | EMOP | 14.007.0276-0 | FECHADURA DE SOBREPOR,COM CILINDRO,EM LATAO,ACABAMENTO CROMADO,PARA PORTAO.FORNECIMENTO | UN | 4 | 55.57 | 222.28 | 66.11 | 264.44
9.4.G | EMOP | 14.007.0324-0 | CADEADO DE 50MM,C/DUPLA TRAVA,DISCO DE SEGURANCA ANTI-GAZUA,CORPO DE LATAO MACICO,CILINDRO DE LATAO TREFILADO.FORNECIMENTO | UN | 5 | 39.04 | 195.2 | 46.44 | 232.2
10.0.G |  | 15 | INSTALAÇÕES ELÉTRICAS, HIDRÁULICAS, SANITÁRIAS E MECÂNICAS |  |  |  | 1093808.26 |  | 1342720.58
10.1.G | COMPOSIÇÃO | COMP-SAQ/1028 | ELETRODUTO FLEXÍVEL CORRUGADO, PEAD, DN 32 (1 "), PARA REDE ENTERRADA DE DISTRIBUIÇÃO DE ENERGIA ELÉTRICA - FORNECIMENTO E INSTALAÇÃO. | M | 13 | 7.3 | 94.9 | 9.01 | 117.13
10.2.G | COMPOSIÇÃO | COMP-SAQ/328 | CABO DE COBRE, RÍGIDO, ISOLAÇÃO EM XLPE OU EPR, ANTICHAMA, 1 CONDUTOR, 0,6/1,0 KV, SEÇÃO NOMINAL 4,0 MM², PARA DISTRIBUIÇÃO - FORNECIMENTO E INSTALAÇÃO | M | 596 | 9.63 | 5739.48 | 11.89 | 7086.44
10.3.G | SINAPI | 91931 | CABO DE COBRE FLEXÍVEL ISOLADO, 6 MM², ANTI-CHAMA 0,6/1,0 KV, PARA CIRCUITOS TERMINAIS - FORNECIMENTO E INSTALAÇÃO. AF_12/2015 | M | 1314 | 9.72 | 12772.08 | 12 | 15768
10.4.G | COMPOSIÇÃO | COMP-SAQ/315 | CABO DE COBRE, RÍGIDO, ISOLAÇÃO EM XLPE OU EPR, ANTICHAMA, 1 CONDUTOR, 0,6/1,0 KV, SEÇÃO NOMINAL 95 MM², PARA DISTRIBUIÇÃO - FORNECIMENTO E INSTALAÇÃO | M | 162 | 117.43 | 19023.66 | 145.06 | 23499.72
10.5.G | COMPOSIÇÃO | COMP-SAQ/200 | CABO DE COBRE, RÍGIDO, ISOLAÇÃO EM PVC/A, ANTICHAMA BWF-B, 1 CONDUTOR, 0,6/1,0 KV, SEÇÃO NOMINAL 120 MM², PARA DISTRIBUIÇÃO - FORNECIMENTO E INSTALAÇÃO | M | 386 | 148.93 | 57486.98 | 183.97 | 71012.42
10.6.G | COMPOSIÇÃO | COMP-SAQ/310 | CABO DE COBRE, RÍGIDO, CLASSE 2, ISOLAÇÃO EM XLPE OU EPR, ANTICHAMA, 1 CONDUTOR, 0,6/1,0 KV, SEÇÃO NOMINAL 16 MM², PARA DISTRIBUIÇÃO - FORNECIMENTO E INSTALAÇÃO | M | 167 | 21.07 | 3518.69 | 26.02 | 4345.34
10.7.G | COMPOSIÇÃO | COMP-SAQ/316 | CABO DE COBRE, RÍGIDO, ISOLAÇÃO EM XLPE OU EPR, ANTICHAMA, 1 CONDUTOR, 0,6/1,0 KV, SEÇÃO NOMINAL 240 MM², PARA DISTRIBUIÇÃO - FORNECIMENTO E INSTALAÇÃO | M | 536 | 226.98 | 121661.28 | 280.38 | 150283.68
10.8.G | SINAPI | 101632 | RELÉ FOTOELÉTRICO PARA COMANDO DE ILUMINAÇÃO EXTERNA 1000 W - FORNECIMENTO E INSTALAÇÃO. AF_08/2020 | UN | 1 | 27.02 | 27.02 | 33.37 | 33.37
10.9.G | SINAPI | 96985 | HASTE DE ATERRAMENTO 5/8 PARA SPDA - FORNECIMENTO E INSTALAÇÃO. AF_12/2017 | UN | 16 | 72.74 | 1163.84 | 89.85 | 1437.6
10.10.G | COMPOSIÇÃO | COMP-SAQ/133 | CAIXA DE INSPEÇÃO PARA ATERRAMENTO, CIRCULAR, EM PVC, DIÂMETRO INTERNO = 0,30X0,30M. | UN | 14 | 114.38 | 1601.32 | 141.29 | 1978.06
10.11.G | SINAPI | 97668 | ELETRODUTO FLEXÍVEL CORRUGADO, PEAD, DN 63 (2"), PARA REDE ENTERRADA DE DISTRIBUIÇÃO DE ENERGIA ELÉTRICA - FORNECIMENTO E INSTALAÇÃO. AF_12/2021 | M | 490 | 16.8 | 8232 | 20.75 | 10167.5
10.12.G | SINAPI | 97670 | ELETRODUTO FLEXÍVEL CORRUGADO, PEAD, DN 100 (4"), PARA REDE ENTERRADA DE DISTRIBUIÇÃO DE ENERGIA ELÉTRICA - FORNECIMENTO E INSTALAÇÃO. AF_12/2021 | M | 752 | 32.04 | 24094.08 | 39.57 | 29756.64
10.13.G | COMPOSIÇÃO | COMP-SAQ/598 | CAIXA ENTERRADA ELÉTRICA RETANGULAR, EM ALVENARIA COM BLOCOS DE CONCRETO, FUNDO COM BRITA, DIMENSÕES INTERNAS: 1X1X0,8 M. AF_12/2020 | UN | 6 | 756.83 | 4540.98 | 934.91 | 5609.46
10.14.G | COMPOSIÇÃO | COMP-SAQ/606 | COLOCAÇÃO DE EQUIPAMENTOS DE COMANDO DE CIRCUITO, PADRÃO RIOLUZ, COM FORNECIMENTO DE FERRAGENS DE FIXAÇÃO; INCLUSIVE O FORNECIMENTO DO COMANDO PARA ILUMINAÇÃO PÚBLICA, TRIFÁSICO, CAPACIDADE PARA ATÉ 45A TIPO CRJ-07, 220/127V | UN | 1 | 4801.45 | 4801.45 | 5931.23 | 5931.23
10.15.G | COMPOSIÇÃO | COMP-SAQ/826 | INSUMOS PARA MONTAGEM DO BANCO DE DUTOS SUBTERRÂNEO - OBRA MATO GROSSO | M | 1724.4 | 1.91 | 3293.6 | 2.27 | 3914.38
10.16.G | COMPOSIÇÃO | COMP-SAQ/604 | FITA DE SINALIZAÇÃO SUBTERRÂNEA PARA REDE ENTERRADA DE DISTRIBUIÇÃO DE ENERGIA ELÉTRICA – FORNECIMENTO E INSTALAÇÃO. AF_12/2021 | M | 1724.4 | 0.96 | 1655.42 | 1.18 | 2034.79
10.17.G | COMPOSIÇÃO | COMP-SAQ/1023 | CABO PP DE COBRE FLEXÍVEL, 3X2,5MM², ANTICHAMA 750V, PARA CIRCUITOS TERMINAIS - FORNECIMENTO E INSTALAÇÃO. | M | 200 | 9.07 | 1814 | 11.2 | 2240
10.18.G | COMPOSIÇÃO | COMP-SAQ/313 | CABO DE COBRE, RÍGIDO, ISOLAÇÃO EM XLPE OU EPR, ANTICHAMA, 1 CONDUTOR, 0,6/1,0 KV, SEÇÃO NOMINAL 50 MM², PARA DISTRIBUIÇÃO - FORNECIMENTO E INSTALAÇÃO | M | 55 | 65.41 | 3597.55 | 80.8 | 4444
10.19.G | SINAPI | 96977 | CORDOALHA DE COBRE NU 50 MM², ENTERRADA, SEM ISOLADOR - FORNECIMENTO E INSTALAÇÃO. AF_12/2017 | M | 48 | 55.21 | 2650.08 | 68.2 | 3273.6
10.20.G | COMPOSIÇÃO | COMP-SAQ/318 | CONECTOR MECÂNICO PARAFUSO FENDIDO (SPLIT-BOLT), CORPO E PORCA FABRICADO EM COBRE, PARA CABO DE 16MM2. FORNECIMENTO E COLOCAÇÃO | UN | 14 | 24.57 | 343.98 | 30.35 | 424.9
10.21.G | COMPOSIÇÃO | COMP-SAQ/322 | CONECTOR MECÂNICO PARAFUSO FENDIDO (SPLIT-BOLT), CORPO E PORCA FABRICADO EM COBRE, PARA CABO DE 120MM2. FORNECIMENTO E COLOCAÇÃO | UN | 18 | 55.34 | 996.12 | 68.36 | 1230.48
10.22.G | COMPOSIÇÃO | COMP-SAQ/325 | CONECTOR MECÂNICO PARAFUSO FENDIDO (SPLIT-BOLT), CORPO E PORCA FABRICADO EM COBRE, PARA CABO DE 240MM2. FORNECIMENTO E COLOCAÇÃO | UN | 48 | 89.4 | 4291.2 | 110.43 | 5300.64
10.23.G | SINAPI | 102109 | SUPORTE PARA TRANSFORMADOR EM POSTE DE CONCRETO CIRCULAR - FORNECIMENTO E INSTALAÇÃO. AF_12/2020 | UN | 1 | 84.6 | 84.6 | 104.5 | 104.5
10.24.G | COMPOSIÇÃO | COMP-SAQ/625 | ELETRODUTO DE FERRO GALVANIZADO,TIPO MEDIO,DIAMETRO DE 2",INCLUSIVELUVA DE EMENDAS,EXCLUSIVE ABERTURA E FECHAMENTO D E RASGO.FORNECIMENTO E ASSENTAMENTO | M | 6 | 44.34 | 266.04 | 54.77 | 328.62
10.25.G | COMPOSIÇÃO | COMP-SAQ/329 | CABO DE COBRE, RÍGIDO, ISOLAÇÃO EM EPR, ANTICHAMA, 1 CONDUTOR, 12/20 KV, SEÇÃO NOMINAL 35 MM², PARA DISTRIBUIÇÃO - FORNECIMENTO E INSTALAÇÃO | M | 132 | 99.76 | 13168.32 | 123.23 | 16266.36
10.26.G | COMPOSIÇÃO | COMP-SAQ/597 | CAIXA ENTERRADA ELÉTRICA RETANGULAR, EM ALVENARIA COM BLOCOS DE CONCRETO, FUNDO COM BRITA, DIMENSÕES INTERNAS: 1X1X1,20 M. AF_12/2020 | UN | 5 | 1030.95 | 5154.75 | 1273.53 | 6367.65
10.27.G | COMPOSIÇÃO | COMP-SAQ/793 | ELETRODUTO FLEXÍVEL CORRUGADO, PEAD, DN 130 (5"), PARA REDE ENTERRADA DE DISTRIBUIÇÃO DE ENERGIA ELÉTRICA - FORNECIMENTO E INSTALAÇÃO. | M | 100 | 74.68 | 7468 | 92.25 | 9225
10.28.G | SINAPI | 102109 | SUPORTE PARA TRANSFORMADOR EM POSTE DE CONCRETO CIRCULAR - FORNECIMENTO E INSTALAÇÃO. AF_12/2020 | UN | 100 | 84.6 | 8460 | 104.5 | 10450
10.29.G | SINAPI | 90694 | TUBO DE PVC PARA REDE COLETORA DE ESGOTO DE PAREDE MACIÇA, DN 100 MM, JUNTA ELÁSTICA - FORNECIMENTO E ASSENTAMENTO. AF_01/2021 | M | 197.32 | 47.25 | 9323.37 | 58.36 | 11515.59
10.30.G | SINAPI | 90695 | TUBO DE PVC PARA REDE COLETORA DE ESGOTO DE PAREDE MACIÇA, DN 150 MM, JUNTA ELÁSTICA - FORNECIMENTO E ASSENTAMENTO. AF_01/2021 | M | 210.23 | 88.98 | 18706.26 | 109.91 | 23106.37
10.31.G | SINAPI | 90696 | TUBO DE PVC PARA REDE COLETORA DE ESGOTO DE PAREDE MACIÇA, DN 200 MM, JUNTA ELÁSTICA - FORNECIMENTO E ASSENTAMENTO. AF_01/2021 | M | 9.22 | 147.92 | 1363.82 | 182.72 | 1684.67
10.32.G | SINAPI | 97974 | POÇO DE INSPEÇÃO CIRCULAR PARA ESGOTO, EM CONCRETO PRÉ-MOLDADO, DIÂMETRO INTERNO = 0,60 M, PROFUNDIDADE = 0,90 M, EXCLUINDO TAMPÃO. AF_12/2020_PA | UN | 16 | 446.73 | 7147.68 | 551.84 | 8829.44
10.33.G | COMPOSIÇÃO | COMP-SAQ/618 | POÇO DE INSPEÇÃO CIRCULAR PARA ESGOTO, EM CONCRETO PRÉ-MOLDADO, DIÂMETRO INTERNO = 0,60 M, PROFUNDIDADE = 1,20 M, EXCLUINDO TAMPÃO. AF_12/2020_PA | UN | 6 | 491.4 | 2948.4 | 607.02 | 3642.12
10.34.G | SINAPI | 102139 | BASE PARA POÇO DE VISITA CIRCULAR PARA ESGOTO, EM CONCRETO PRÉ-MOLDADO, DIÂMETRO INTERNO = 1,20 M, PROFUNDIDADE = 1,60 M, EXCLUINDO TAMPÃO. AF_12/2020_PA | UN | 7 | 1586.43 | 11105.01 | 1959.71 | 13717.97
10.35.G | SINAPI | 97987 | ACRÉSCIMO PARA POÇO DE VISITA CIRCULAR PARA ESGOTO, EM CONCRETO PRÉ-MOLDADO, DIÂMETRO INTERNO = 1,2 M. AF_12/2020 | M | 2.6 | 529.91 | 1377.76 | 654.59 | 1701.93
10.36.G | COMPOSIÇÃO | COMP-SAQ/619 | POÇO PARA ELEVATÓRIA FEITO COM ANEL LISO CIRCULAR, EM CONCRETO PRÉ-MOLDADO, DIÂMETRO INTERNO = 2,50 M, ALTURA INTERNA = 3,00 M,INCLUSIVE IMPERMEABILIZAÇÃO COM ARGAMASSA POLIMÉRICA EM 3 DEMÃOS, TAMPA EM CONCRETO PRÉ-MOLDADO COM BASE PARA TAMPÃO EM FERRO FUNDIDO TIPO FOFO CLASSE B125, CARGA MAX 12,5 T, REDONDO DIÂMETRO IGUAL A 60CM,INCLUSIVE ESTE, BEM COMO, FUNDO EM CONCRETO SOBRE LASTRO DE BRITA. | UN | 1 | 6645.78 | 6645.78 | 8209.53 | 8209.53
10.37.G | COMPOSIÇÃO | COMP-SAQ/303 | CAIXA DE GORDURA DUPLA, CILINDRICA, PRÉ-FABRICADA EM ANEIS DE CONCRETO, COM DIÂMETRO DE 60CM E PROFUNDIDADE TOTAL DE 90CM COM TAMPA DE CONCRETO, INCLUSIVE REVESTIMENTO INTERNO EM ARGAMASSA DE CIMENTO E AREIA COM ADITIVO IMPERMEABILIZANTE NO TRAÇO 1:3 (CIMENTO E AREIA), COM ESPESSURA DE 1CM. FORNECIMENTO E COLOCAÇÃO | UN | 2 | 388.19 | 776.38 | 479.53 | 959.06
10.38.G | COMPOSIÇÃO | COMP-SAQ/301 | CAIXA DE GORDURA ESPECIAL DE ALVENARIA DE TIJOLOS MACICOS(7X10X20CM),EM PAREDES DE UMA VEZ(0,20M),MEDINDO 1,00X1,00X0,90M,INCLUSIVE REVESTIMENTO INTERNO EM ARGAMASSA DE CIMENTO E AREIA COM ADITIVO IMPERMEABILIZANTE, NO TRACO 1:3 (CIMENTO E AREIA),COM ESPESSURA DE 1,0CM, EXCLUSIVE TAMPAO DEFERRO FUNDIDO | UN | 1 | 2317.61 | 2317.61 | 2862.94 | 2862.94
10.39.G | COMPOSIÇÃO | COMP-SAQ/302 | CAIXA DE GORDURA ESPECIAL DE ALVENARIA DE TIJOLOS MACICOS(7X10X20CM),EM PAREDES DE UMA VEZ(0,20M),MEDINDO 1,50X1,50X0,90M,INCLUSIVE REVESTIMENTO INTERNO EM ARGAMASSA DE CIMENTO E AREIA COM ADITIVO IMPERMEABILIZANTE, NO TRACO 1:3 (CIMENTO E AREIA),COM ESPESSURA DE 1,0CM, EXCLUSIVE TAMPAO DEFERRO FUNDIDO | UN | 1 | 3497.85 | 3497.85 | 4320.89 | 4320.89
10.40.G | COMPOSIÇÃO | COMP-SAQ/304 | VÁLVULA DE RETENÇÃO, PVC, ESGOTO PREDIAL, DN 150MM, JUNTA ELÁSTICA, FORNECIDO E INSTALADO EM SUBCOLETOR OU COLETOR PREDIAL DE ESGOTO SANITÁRIO. | UN | 2 | 228.8 | 457.6 | 282.63 | 565.26
10.41.G | COMPOSIÇÃO | COMP-SAQ/620 | POÇO DE GRADEAMENTO FEITO COM ANEL LISO CIRCULAR, EM CONCRETO PRÉ-MOLDADO, DIÂMETRO INTERNO = 2,50 M, ALTURA INTERNA = 3,00 M,INCLUSIVE IMPERMEABILIZAÇÃO COM ARGAMASSA POLIMÉRICA EM 3 DEMÃOS, TAMPA EM CONCRETO PRÉ-MOLDADO, BEM COMO, FUNDO EM CONCRETO SOBRE LASTRO DE BRITA. | UN | 1 | 4959.62 | 4959.62 | 6126.61 | 6126.61
10.42.G | COTAÇÃO | COTAÇÃO 212 | ESTAÇÃO DE TRATAMENTO DE ESGOTO PARA ATENDER UMA VAZÃO MÉDIA DE 3,81M³/H E UMA VAZÃO MÁXIMA DE 6,86M³/H. FORNECIMENTO E INSTALAÇÃO. | UN | 1 | 179000 | 179000 | 212974.2 | 212974.2
10.43.G | SINAPI | 98114 | TAMPA CIRCULAR PARA ESGOTO E DRENAGEM, EM FERRO FUNDIDO, DIÂMETRO INTERNO = 0,6 M. AF_12/2020 | UN | 32 | 702.74 | 22487.68 | 868.09 | 27778.88
10.44.G | SINAPI | 89547 | LUVA SIMPLES, PVC, SERIE R, ÁGUA PLUVIAL, DN 75 MM, JUNTA ELÁSTICA, FORNECIDO E INSTALADO EM RAMAL DE ENCAMINHAMENTO. AF_06/2022 | UN | 2 | 23.52 | 47.04 | 29.05 | 58.1
10.45.G | SINAPI | 89554 | LUVA SIMPLES, PVC, SERIE R, ÁGUA PLUVIAL, DN 100 MM, JUNTA ELÁSTICA, FORNECIDO E INSTALADO EM RAMAL DE ENCAMINHAMENTO. AF_06/2022 | UN | 4 | 30.09 | 120.36 | 37.17 | 148.68
10.46.G | SINAPI | 89677 | LUVA SIMPLES, PVC, SERIE R, ÁGUA PLUVIAL, DN 150 MM, JUNTA ELÁSTICA, FORNECIDO E INSTALADO EM CONDUTORES VERTICAIS DE ÁGUAS PLUVIAIS. AF_06/2022 | UN | 8 | 81.88 | 655.04 | 101.14 | 809.12
10.47.G | SINAPI | 89576 | TUBO PVC, SÉRIE R, ÁGUA PLUVIAL, DN 75 MM, FORNECIDO E INSTALADO EM CONDUTORES VERTICAIS DE ÁGUAS PLUVIAIS. AF_06/2022 | M | 12.3 | 27.1 | 333.33 | 33.47 | 411.68
10.48.G | SINAPI | 89578 | TUBO PVC, SÉRIE R, ÁGUA PLUVIAL, DN 100 MM, FORNECIDO E INSTALADO EM CONDUTORES VERTICAIS DE ÁGUAS PLUVIAIS. AF_06/2022 | M | 26.27 | 33.79 | 887.66 | 41.74 | 1096.5
10.49.G | SINAPI | 89580 | TUBO PVC, SÉRIE R, ÁGUA PLUVIAL, DN 150 MM, FORNECIDO E INSTALADO EM CONDUTORES VERTICAIS DE ÁGUAS PLUVIAIS. AF_06/2022 | M | 47.84 | 69.64 | 3331.57 | 86.02 | 4115.19
10.50.G | SINAPI | 89580 | TUBO PVC, SÉRIE R, ÁGUA PLUVIAL, DN 150 MM, FORNECIDO E INSTALADO EM CONDUTORES VERTICAIS DE ÁGUAS PLUVIAIS. AF_06/2022 | M | 5.31 | 69.64 | 369.78 | 86.02 | 456.76
10.51.G | SINAPI | 94869 | TUBO DE PEAD CORRUGADO DE DUPLA PAREDE PARA REDE COLETORA DE ESGOTO, DN 250 MM, JUNTA ELÁSTICA INTEGRADA - FORNECIMENTO E ASSENTAMENTO. AF_01/2021 | M | 73.3 | 195.33 | 14317.68 | 241.29 | 17686.55
10.52.G | SINAPI | 98114 | TAMPA CIRCULAR PARA ESGOTO E DRENAGEM, EM FERRO FUNDIDO, DIÂMETRO INTERNO = 0,6 M. AF_12/2020 | UN | 41 | 702.74 | 28812.34 | 868.09 | 35591.69
10.53.G | SINAPI | 99252 | BASE PARA POÇO DE VISITA RETANGULAR PARA DRENAGEM, EM ALVENARIA COM BLOCOS DE CONCRETO, DIMENSÕES INTERNAS = 1X1 M, PROFUNDIDADE = 1,40 M, EXCLUINDO TAMPÃO. AF_12/2020_PA | UN | 5 | 2710.66 | 13553.3 | 3348.47 | 16742.35
10.54.G | COMPOSIÇÃO | COMP-SAQ/614 | BASE PARA POÇO DE VISITA RETANGULAR PARA DRENAGEM, EM ALVENARIA COM BLOCOS DE CONCRETO, DIMENSÕES INTERNAS = 1X1 M, PROFUNDIDADE = 1,00 M, EXCLUINDO TAMPÃO. AF_12/2020_PA | UN | 6 | 2317.81 | 13906.86 | 2863.19 | 17179.14
10.55.G | SINAPI | 99254 | ACRÉSCIMO PARA POÇO DE VISITA RETANGULAR PARA DRENAGEM, EM ALVENARIA COM BLOCOS DE CONCRETO, DIMENSÕES INTERNAS = 1X1 M. AF_12/2020 | M | 2.7 | 1350.76 | 3647.05 | 1668.59 | 4505.19
10.56.G | COMPOSIÇÃO | COMP-SAQ/615 | BASE PARA POÇO DE VISITA RETANGULAR PARA DRENAGEM, EM ALVENARIA COM BLOCOS DE CONCRETO, DIMENSÕES INTERNAS = 1,20X1,20 M, PROFUNDIDADE = 1,20 M, EXCLUINDO TAMPÃO. AF_12/2020_PA | UN | 7 | 3197.27 | 22380.89 | 3949.58 | 27647.06
10.57.G | COMPOSIÇÃO | COMP-SAQ/616 | ACRÉSCIMO PARA POÇO DE VISITA RETANGULAR PARA DRENAGEM, EM ALVENARIA COM BLOCOS DE CONCRETO, DIMENSÕES INTERNAS = 1,20X1,20 M. AF_12/2020 | M | 7.8 | 1906.56 | 14871.16 | 2355.17 | 18370.32
10.58.G | SINAPI | 99268 | POÇO DE INSPEÇÃO CIRCULAR PARA DRENAGEM, EM CONCRETO PRÉ-MOLDADO, DIÂMETRO INTERNO = 0,60 M, PROFUNDIDADE = 0,90 M, EXCLUINDO TAMPÃO. AF_12/2020_PA | UN | 23 | 442.74 | 10183.02 | 546.91 | 12578.93
10.59.G | SINAPI | 103007 | CAIXA COM GRELHA RETANGULAR DE FERRO FUNDIDO, EM ALVENARIA COM TIJOLOS CERÂMICOS MACIÇOS, DIMENSÕES INTERNAS: 0,30 X 1,00 X 0,5 M. AF_08/2021 | UN | 18 | 1149.14 | 20684.52 | 1419.53 | 25551.54
10.60.G | SINAPI | 103376 | TUBO PEAD LISO PARA REDE DE ÁGUA OU ESGOTO, DIÂMETRO DE 110 MM, JUNTA SOLDADA (NÃO INCLUI A EXECUÇÃO DE SOLDA) - FORNECIMENTO E ASSENTAMENTO. AF_12/2021 | M | 139.62 | 133.1 | 18583.42 | 164.41 | 22954.92
10.61.G | SINAPI | 103377 | TUBO PEAD LISO PARA REDE DE ÁGUA OU ESGOTO, DIÂMETRO DE 160 MM, JUNTA SOLDADA (NÃO INCLUI A EXECUÇÃO DE SOLDA) - FORNECIMENTO E ASSENTAMENTO. AF_12/2021 | M | 145.98 | 284.59 | 41544.44 | 351.55 | 51319.26
10.62.G | SINAPI | 103379 | TUBO PEAD LISO PARA REDE DE ÁGUA OU ESGOTO, DIÂMETRO DE 200 MM, JUNTA SOLDADA (NÃO INCLUI A EXECUÇÃO DE SOLDA) - FORNECIMENTO E ASSENTAMENTO. AF_12/2021 | M | 76.17 | 442.93 | 33737.97 | 547.15 | 41676.41
10.63.G | SINAPI | 94871 | TUBO DE PEAD CORRUGADO DE DUPLA PAREDE PARA REDE COLETORA DE ESGOTO, DN 300 MM, JUNTA ELÁSTICA INTEGRADA - FORNECIMENTO E ASSENTAMENTO. AF_01/2021 | M | 19.49 | 305.7 | 5958.09 | 377.63 | 7360
10.64.G | SINAPI | 90745 | ASSENTAMENTO DE TUBO DE PVC CORRUGADO DE DUPLA PAREDE PARA REDE COLETORA DE ESGOTO, DN 400 MM, JUNTA ELÁSTICA (NÃO INCLUI FORNECIMENTO). AF_01/2021 | M | 109.52 | 12.17 | 1332.85 | 15.03 | 1646.08
10.65.G | COMPOSIÇÃO | COMP-SAQ/617 | TUBO DE PEAD CORRUGADO DE DUPLA PAREDE PARA REDE COLETORA DE ESGOTO, DN 400 MM - FORNECIMENTO | M | 109.52 | 489.88 | 53651.65 | 605.14 | 66274.93
10.66.G | SINAPI | 90708 | TUBO DE PEAD CORRUGADO DE DUPLA PAREDE PARA REDE COLETORA DE ESGOTO, DN 600 MM, JUNTA ELÁSTICA INTEGRADA - FORNECIMENTO E ASSENTAMENTO. AF_01/2021 | M | 81.15 | 1104.43 | 89624.49 | 1364.3 | 110712.94
10.67.G | SINAPI | 102993 | CANALETA MEIA CANA PRÉ-MOLDADA DE CONCRETO (D = 60 CM) - FORNECIMENTO E INSTALAÇÃO. AF_08/2021 | M | 67.5 | 125.45 | 8467.87 | 154.96 | 10459.8
10.68.G | COMPOSIÇÃO | COMP-SAQ/621 | GRELHA CAIXILHO DE CONCRETO ARMADO,SENDO AS DIMENSOES EXTERNAS DE 0,60X1,00M (GRELHA) 0,74M (CAIXILHO).EXCLUSIVE FORMAS.FORNECIMENTO E COLOCACAO | M | 107 | 648.87 | 69429.09 | 801.54 | 85764.78
10.69.G | SINAPI | 97734 | PEÇA RETANGULAR PRÉ-MOLDADA, VOLUME DE CONCRETO DE 10 A 30 LITROS, TAXA DE AÇO APROXIMADA DE 30KG/M³. AF_01/2018 | M3 | 0.62 | 3357.18 | 2081.45 | 4147.12 | 2571.21
10.70.G | SINAPI | 102990 | CANALETA MEIA CANA PRÉ-MOLDADA DE CONCRETO (D = 30 CM) - FORNECIMENTO E INSTALAÇÃO. AF_08/2021 | M | 57.41 | 51.12 | 2934.79 | 63.14 | 3624.86
10.71.G | COMPOSIÇÃO | COMP-SAQ/622 | GRELHA PARA CANALETA DE FERRO FUNDIDO,COM CAIXILHO,COM (30X100)CM,CONFORME ABNT NBR 10160.FORNECIMENTO E ASSENTAMENTO | M | 57.41 | 129.17 | 7415.64 | 159.56 | 9160.33
10.72.G | SINAPI | 90724 | JUNTA ARGAMASSADA ENTRE TUBO DN 100 MM E O POÇO DE VISITA/ CAIXA DE CONCRETO OU ALVENARIA EM REDES DE ESGOTO. AF_01/2021 | UN | 72 | 31.91 | 2297.52 | 39.41 | 2837.52
10.73.G | SINAPI | 90724 | JUNTA ARGAMASSADA ENTRE TUBO DN 100 MM E O POÇO DE VISITA/ CAIXA DE CONCRETO OU ALVENARIA EM REDES DE ESGOTO. AF_01/2021 | UN | 74 | 31.91 | 2361.34 | 37.96 | 2809.04
10.74.G | SINAPI | 90726 | JUNTA ARGAMASSADA ENTRE TUBO DN 200 MM E O POÇO/ CAIXA DE CONCRETO OU ALVENARIA EM REDES DE ESGOTO. AF_01/2021 | UN | 18 | 46.54 | 837.72 | 57.49 | 1034.82
10.75.G | SINAPI | 90727 | JUNTA ARGAMASSADA ENTRE TUBO DN 250 MM E O POÇO DE VISITA/ CAIXA DE CONCRETO OU ALVENARIA EM REDES DE ESGOTO. AF_01/2021 | UN | 10 | 53.83 | 538.3 | 66.49 | 664.9
10.76.G | SINAPI | 90728 | JUNTA ARGAMASSADA ENTRE TUBO DN 300 MM E O POÇO DE VISITA/ CAIXA DE CONCRETO OU ALVENARIA EM REDES DE ESGOTO. AF_01/2021 | UN | 2 | 61.12 | 122.24 | 75.5 | 151
10.77.G | SINAPI | 90730 | JUNTA ARGAMASSADA ENTRE TUBO DN 400 MM E O POÇO DE VISITA/ CAIXA DE CONCRETO OU ALVENARIA EM REDES DE ESGOTO. AF_01/2021 | UN | 16 | 75.68 | 1210.88 | 93.48 | 1495.68
10.78.G | SINAPI | 90732 | JUNTA ARGAMASSADA ENTRE TUBO DN 600 MM E O POÇO DE VISITA/ CAIXA DE CONCRETO OU ALVENARIA EM REDES DE ESGOTO. AF_01/2021 | UN | 8 | 104.83 | 838.64 | 129.49 | 1035.92
10.79.G | SINAPI | 101795 | CAIXA ENTERRADA PARA INSTALAÇÕES TELEFÔNICAS TIPO R1, EM ALVENARIA COM BLOCOS DE CONCRETO, DIMENSÕES INTERNAS: 0,35X0,60X0,60 M, EXCLUINDO TAMPÃO. AF_12/2020 | UN | 9 | 611.08 | 5499.72 | 754.86 | 6793.74
10.80.G | SINAPI | 101798 | TAMPA PARA CAIXA TIPO R1, EM FERRO FUNDIDO, DIMENSÕES INTERNAS: 0,40 X 0,60 M - FORNECIMENTO E INSTALAÇÃO. AF_12/2020 | UN | 9 | 378.18 | 3403.62 | 467.16 | 4204.44
10.81.G | SINAPI | 89403 | TUBO, PVC, SOLDÁVEL, DN 32MM, INSTALADO EM RAMAL DE DISTRIBUIÇÃO DE ÁGUA - FORNECIMENTO E INSTALAÇÃO. AF_06/2022 | M | 77.62 | 22.18 | 1721.61 | 27.39 | 2126.01
10.82.G | SINAPI | 89402 | TUBO, PVC, SOLDÁVEL, DN 25MM, INSTALADO EM RAMAL DE DISTRIBUIÇÃO DE ÁGUA - FORNECIMENTO E INSTALAÇÃO. AF_06/2022 | M | 102.77 | 14.51 | 1491.19 | 17.92 | 1841.63
10.83.G | SINAPI | 89415 | CURVA 90 GRAUS, PVC, SOLDÁVEL, DN 32MM, INSTALADO EM RAMAL DE DISTRIBUIÇÃO DE ÁGUA - FORNECIMENTO E INSTALAÇÃO. AF_06/2022 | UN | 2 | 18.81 | 37.62 | 23.23 | 46.46
10.84.G | SINAPI | 89410 | CURVA 90 GRAUS, PVC, SOLDÁVEL, DN 25MM, INSTALADO EM RAMAL DE DISTRIBUIÇÃO DE ÁGUA - FORNECIMENTO E INSTALAÇÃO. AF_06/2022 | UN | 3 | 12.8 | 38.4 | 15.81 | 47.43
10.85.G | SINAPI | 89416 | CURVA 45 GRAUS, PVC, SOLDÁVEL, DN 32MM, INSTALADO EM RAMAL DE DISTRIBUIÇÃO DE ÁGUA - FORNECIMENTO E INSTALAÇÃO. AF_06/2022 | UN | 2 | 16.51 | 33.02 | 20.39 | 40.78
10.86.G | SINAPI | 89411 | CURVA 45 GRAUS, PVC, SOLDÁVEL, DN 25MM, INSTALADO EM RAMAL DE DISTRIBUIÇÃO DE ÁGUA - FORNECIMENTO E INSTALAÇÃO. AF_06/2022 | UN | 4 | 12.18 | 48.72 | 15.04 | 60.16
10.87.G | SINAPI | 89436 | ADAPTADOR CURTO COM BOLSA E ROSCA PARA REGISTRO, PVC, SOLDÁVEL, DN 32MM X 1 , INSTALADO EM RAMAL DE DISTRIBUIÇÃO DE ÁGUA - FORNECIMENTO E INSTALAÇÃO. AF_06/2022 | UN | 1 | 9.48 | 9.48 | 11.71 | 11.71
10.88.G | SINAPI | 89429 | ADAPTADOR CURTO COM BOLSA E ROSCA PARA REGISTRO, PVC, SOLDÁVEL, DN 25MM X 3/4 , INSTALADO EM RAMAL DE DISTRIBUIÇÃO DE ÁGUA - FORNECIMENTO E INSTALAÇÃO. AF_06/2022 | UN | 2 | 7.13 | 14.26 | 8.8 | 17.6
10.89.G | SINAPI | 89434 | LUVA SOLDÁVEL E COM ROSCA, PVC, SOLDÁVEL, DN 32MM X 1 , INSTALADO EM RAMAL DE DISTRIBUIÇÃO DE ÁGUA - FORNECIMENTO E INSTALAÇÃO. AF_06/2022 | UN | 17 | 12.62 | 214.54 | 15.58 | 264.86
10.90.G | SINAPI | 89385 | LUVA SOLDÁVEL E COM ROSCA, PVC, SOLDÁVEL, DN 25MM X 3/4 , INSTALADO EM RAMAL OU SUB-RAMAL DE ÁGUA - FORNECIMENTO E INSTALAÇÃO. AF_06/2022 | UN | 13 | 8.45 | 109.85 | 10.43 | 135.59
11.0.G |  | 16 | COBERTURAS, ISOLAMENTOS E IMPERMEABILIZAÇÕES |  |  |  | 37268.68 |  | 46032.62
11.1.G | SINAPI | 98557 | IMPERMEABILIZAÇÃO DE SUPERFÍCIE COM EMULSÃO ASFÁLTICA, 2 DEMÃOS AF_06/2018 | M2 | 878.15 | 42.44 | 37268.68 | 52.42 | 46032.62
12.0.G |  | 17 | PINTURAS |  |  |  | 12952.16 |  | 15991.82
12.1.G | SINAPI | 95305 | TEXTURA ACRÍLICA, APLICAÇÃO MANUAL EM PAREDE, UMA DEMÃO. AF_09/2016 | M2 | 607.1015 | 15.78 | 9580.06 | 19.49 | 11832.4
12.2.G | SINAPI | 102498 | PINTURA DE MEIO-FIO COM TINTA BRANCA A BASE DE CAL (CAIAÇÃO). AF_05/2021 | M | 951.07 | 1.89 | 1797.52 | 2.33 | 2215.99
12.3.G | SINAPI | 102500 | PINTURA DE DEMARCAÇÃO DE VAGA COM TINTA ACRÍLICA, E = 10 CM, APLICAÇÃO MANUAL. AF_05/2021 | M | 205.4 | 4.92 | 1010.56 | 6.07 | 1246.77
12.4.G | SINAPI | 102501 | PINTURA DE FAIXA DE PEDESTRE OU ZEBRADA COM TINTA ACRÍLICA, E = 30 CM, APLICAÇÃO MANUAL. AF_05/2021 | M2 | 8 | 27.65 | 221.2 | 34.15 | 273.2
12.5.G | SINAPI | 102513 | PINTURA DE SÍMBOLOS E TEXTOS COM TINTA ACRÍLICA, DEMARCAÇÃO COM FITA ADESIVA E APLICAÇÃO COM ROLO. AF_05/2021 | M2 | 6.39 | 53.65 | 342.82 | 66.27 | 423.46
13.0.G |  | 21 | ILUMINAÇÃO PÚBLICA |  |  |  | 148262.62 |  | 179236.39
13.1.G | COMPOSIÇÃO | COMP-SAQ/602 | POSTE COMPOSTO DE POLIÉSTER REFORÇADO COM FIBRA DE VIDRO - PRFV, SEÇÃO ÚNICA, ALTURA TOTAL DE 12 M, ALTURA ÚTIL DE 10 M, CONICIDADE NORMAL, TIPO LEVE, CARGA NOMINAL DE 400 DAN, DIÂMETRO NO TOPO DE 180 MM, ENGASTADO, ESPECIFICAÇÃO EM-RIOLUZ Nº101. FORNECIMENTO, EXCLUSIVE ASSENTAMENTO. | UN | 13 | 6612.78 | 85966.14 | 7867.88 | 102282.44
13.2.G | COMPOSIÇÃO | COMP-SAQ/599 | CONECTOR TIPO CUNHA,EM LIGA DE COBRE ESTANHADO,PARA A FIXACAO DE CONDUTORES DE ALUMINIO OU COBRE,POR EFEITO DE MOLA,MODELO Nº2,PADRAO RIOLUZ,TIPO H.FORNECIMENTO E INSTALACAO | UN | 14 | 20.97 | 293.58 | 25.9 | 362.6
13.3.G | COMPOSIÇÃO | COMP-SAQ/600 | CONECTOR PERFURANTE P/REDE SUBTERRANEA,TENSAO DE APLICACAO:0,6/1KV,CORPO ISOLADO RESISTENTE AO AMBIENTE DO SUBSOLO,NAS CORES BRANCA OU BEGE CLARO,CONTATO DENTADO:LIGA DE ALUMINIO ESTANHADO,C/CAMADA DE ESPESSURA MINIMA 8MM E CONDUTIVIDADE ELETRICA MINIMA 98% IACS A 20ºC,GRAU DE PROTECAO:IP-65,P/CABOS:PRINCIPAL:6MM2-185MM2 E DERIVACAO:1,5MM2-10MM2.FORNECIMENTO | UN | 39 | 26.39 | 1029.21 | 32.59 | 1271.01
13.4.G | COMPOSIÇÃO | COMP-SAQ/601 | CONECTOR DE ATERRAMENTO TIPO KC 22H, BURNDY OU SIMILAR, COM APLICAÇÃO EM LIGAÇÕES DE 30CM DE FITA ISOLANTE E 60CM DE AUTO FUSÃO. FORNECIMENTO E INSTALAÇÃO. | UN | 6 | 61.01 | 366.06 | 75.36 | 452.16
13.5.G | SINAPI | 101657 | LUMINÁRIA DE LED PARA ILUMINAÇÃO PÚBLICA, DE 98 W ATÉ 137 W - FORNECIMENTO E INSTALAÇÃO. AF_08/2020 | UN | 52 | 579.45 | 30131.4 | 715.79 | 37221.08
13.6.G | COMPOSIÇÃO | COMP-SAQ/603 | NÚCLEO QUADRUPLO PARA LUMINÁRIAS EM AÇO DE BAIXO TEOR DE CARBONO SAE 1010/1020 GALVANIZADO A FUSÃO, INTERNA E EXTERNAMENTE POR IMERSÃO ÚNICA EM BANHO DE ZINCO, CONFORME NBR-7398 E 7400 DA ABNT, NÚCLEO DIÂMETRO INTERNO DE 68MM, BRAÇOS COM DIÂMETRO EXTERNO DE 48MM, COMPRIMENTO DE 140MM, CONFORME DESENHO A2-1791-PD E ESPECIFICAÇÃO EM-RIOLUZ Nº 40. FORNECIMENTO E INSTALAÇÃO. | UN | 13 | 332.67 | 4324.71 | 410.94 | 5342.22
13.7.G | SINAPI | 100614 | ASSENTAMENTO DE POSTE DE CONCRETO COM COMPRIMENTO NOMINAL DE 12 M, CARGA NOMINAL DE 400 DAN, ENGASTAMENTO BASE CONCRETADA COM 1 M DE CONCRETO E 0,8 M DE SOLO (NÃO INCLUI FORNECIMENTO). AF_11/2019 | UN | 13 | 894.84 | 11632.92 | 1105.39 | 14370.07
13.8.G | SINAPI | 101009 | CARGA, MANOBRA E DESCARGA DE POSTE DE CONCRETO EM CAMINHÃO CARROCERIA COM GUINDAUTO (MUNCK) 11,7 TM. AF_07/2020 | T | 5.2 | 40.69 | 211.58 | 50.26 | 261.35
13.9.G | COMPOSIÇÃO | COMP-SAQ/608 | CAIXA HAND-HOLE, PRÉ-MOLDADA, EM ANEL DE CONCRETO, CONFORME PROJETO Nº A4-1683-PD, RIOLUZ, COM DIMENSOES DE 0,60X0,60M, EXCLUSIVE ESCAVAÇÃO, REATERRO, INCLUSIVE TAMPÃO. FORNECIMENTO E ASSENTAMENTO | UN | 14 | 1021.93 | 14307.02 | 1262.39 | 17673.46
------------------------------------- TOTAL DO ORÇAMENTO (S/ ADM E ENCARGOS COMPLEMENTARES) ------------------------------------- | [5 empty] | SEM BDI | 4951261.89 | COM BDI | 6056236.6
NOTAS:
1) OS ITENS QUE CONTIVEREM SEUS CÓDIGOS EM NEGRITO POSSUEM BDI COM CUSTOS ADMINISTRATIVOS MENORES.
2) NA ELABORAÇÃO DESTA PLANILHA ORÇAMENTÁRIA FORAM ADOTADOS OS SERVIÇOS COM CUSTOS NÃO DESONERADOS.
METODOLOGIA:
NA ELABORAÇÃO DESTA PLANILHA ORÇAMENTÁRIA FOI ADOTADA A FÓRMULA DE TRUNCAR EM DUAS CASAS DECIMAIS.
Saquarema, 31 de Janeiro de 2023.

## ORÇ_DESO
|  |  |  | ESTADO DO RIO DE JANEIRO |  |  |  |  | MUNICÍPIO DE SAQUAREMA
|  |  |  | PREFEITURA MUNICIPAL DE SAQUAREMA |  |  |  |  | Nº DO PROCESSO:
|  |  |  | SECRETARIA MUNICIPAL DE DESENVOLVIMENTO ECONÔMICO |  |  |  |  | FOLHA:
|  |  |  | SECRETARIA MUNICIPAL DE EDUCAÇÃO |  |  |  |  | RUBRICA:
B E G - PLANILHA ORÇAMENTÁRIA - CANTEIRO, URBANIZAÇÃO E IMPLANTAÇÃO
| OBRA: | CONSTRUÇÃO DE COMPLEXO EDUCACIONAL DE MATO GROSSO
| LOCAL: | ENTRE AS RUAS ALVELINO DUTRA DE CARVALHO, EURICO GONÇALVES CORTES E ESTRADA DO RONCADOR, NO BAIRRO MATO GROSSO-SAQUAREMA/RJ
| PRAZO: | 12 | MESES
| TIPO DE CONTRIBUIÇÃO PREVIDENCIÁRIA: |  |  | DESONERADO | [5 empty] | 28.43
| IO: | SINAPI - TABELA PRINCIPAL (MÃE) - DEZEMBRO/2022
|  | EMOP / SCO / SBC - TABELAS COMPLEMENTARES - DEZEMBRO/2022 | [5 empty] | SERVIÇOS | BDI 1: | 29.79%
|  | COMPOSIÇÕES - DEZEMBRO/2022 | [5 empty] | CUSTO ADMINISTRATIVO MENOR | BDI 2: | 25%
COTAÇÕES - DEZEMBRO E JANEIRO/2022
| ITEM | TABELAS/ COMPOSIÇÕES/ COTAÇÕES | CÓDIGOS | DESCRIÇÃO | UNID. | QUANT. | SEM BDI |  | COM BDI
[7 empty] | PÇ. UNIT. S/ BDI | TOTAL S/ BDI | PÇ. UNIT. C/ BDI | TOTAL C/ BDI
SUBTOTAL | 1.0.B |  | 01 | SERVIÇOS DE ESCRITÓRIO, LABORATÓRIO E CAMPO |  |  |  | 5697.8 |  | 7391.75
1.0.B | 1.1.B | COMPOSIÇÃO | COMP-SAQ/1040-D | LIMPEZA MECANIZADA DE CAMADA VEGETAL COM TRATOR DE ESTEIRAS COM POTÊNCIA EM TORNO DE 200CV (DESONERADO) | M2 | 15399.48 | 0.37 | 5697.8 | 0.48 | 7391.75
SUBTOTAL | 2.0.B |  | 02 | CANTEIRO DE OBRA |  |  |  | 538666.17 |  | 699132.4
2.0.B | 2.1.B | SINAPI | 98459 | TAPUME COM TELHA METÁLICA. AF_05/2018 | M2 | 1245.33 | 137.7 | 171481.94 | 178.72 | 222565.37
2.0.B | 2.2.B | EMOP | 02.006.0010-A | ALUGUEL DE CONTAINER PARA ESCRITORIO,MEDINDO 2,20M LARGURA,6,20M COMPRIMENTO E 2,50M ALTURA,COMPOSTO DE CHAPAS DE ACO C/NERVURAS TRAPEZOIDAIS,ISOLAMENTO TERMO-ACUSTICO NO FORRO,CHASSIS REFORCADO E PISO EM COMPENSADO NAVAL, INCLUINDO INSTALACOES ELETRICAS,EXCLUSIVE TRANSPORTE(VIDE ITEM 04.005.0300) ECARGA E DESCARGA(VIDE ITEM 04.013.0015) | UNXMES | 36 | 671.87 | 24187.32 | 872.02 | 31392.72
2.0.B | 2.3.B | EMOP | 02.006.0015-A | ALUGUEL CONTAINER PARA ESCRITORIO C/WC,MEDINDO 2,20M LARGURA,6,20M COMPRIMENTO E 2,50M ALTURA,CHAPAS ACO C/NERVURAS TRAPEZOIDAIS,ISOLAMENTO TERMO-ACUSTICO FORRO,CHASSIS REFORCADO EPISO COMPENSADO NAVAL,INCL.INST.ELETRICA E HIDRO-SANITARIAS,ACESSORIOS,1 VASO SANITARIO E 1 LAVATORIO,EXCL.TRANSP.(VIDEITEM 04.005.0300),CARGA E DESCARGA(VIDE ITEM 04.013.0015) | UNXMES | 48 | 860 | 41280 | 1116.19 | 53577.12
2.0.B | 2.4.B | EMOP | 02.006.0025-A | ALUGUEL CONTAINER,PARA SANITARIO-VESTIARIO,MEDINDO 2,20M LARGURA,6,20M COMPRIMENTO E 2,50M ALTURA,CHAPAS ACO C/NERVURASTRAPEZOIDAIS,ISOLAMENTO TERMO-ACUSTICO FORRO,CHASSIS REFORCADO E PISO COMPENSADO NAVAL,INCL.INST.ELETRICAS E HIDRO-SANITARIAS,ACESSORIOS,4 VASOS SANITARIOS,1 LAVATORIO,1 MICTORIO E4 CHUVEIROS,EXCL.TRANSP.,CARGA E DESCARGA | UNXMES | 48 | 1075 | 51600 | 1395.24 | 66971.52
2.0.B | 2.5.B | EMOP | 02.010.0001-A | GALPAO ABERTO PARA OFICINAS E DEPOSITOS DE CANTEIRO DE OBRAS,ESTRUTURADO EM MADEIRA DE LEI,COBERTURA DE TELHAS DE CIMENTO SEM AMIANTO ONDULADAS,DE 6MM DE ESPESSURA,PISO CIMENTADO EPREPARO DO TERRENO | M2 | 96 | 305.44 | 29322.24 | 396.43 | 38057.28
2.0.B | 2.6.B | EMOP | 02.015.0001-A | INSTALACAO E LIGACAO PROVISORIA PARA ABASTECIMENTO DE AGUA EESGOTAMENTO SANITARIO EM CANTEIRO DE OBRAS,INCLUSIVE ESCAVACAO,EXCLUSIVE REPOSICAO DA PAVIMENTACAO DO LOGRADOURO PUBLICO | UN | 1 | 4262.25 | 4262.25 | 5531.97 | 5531.97
2.0.B | 2.7.B | EMOP | 02.016.0001-A | INSTALACAO E LIGACAO PROVISORIA DE ALIMENTACAO DE ENERGIA ELETRICA,EM BAIXA TENSAO,PARA CANTEIRO DE OBRAS,M3-CHAVE 100A,CARGA 3KW,20CV,EXCLUSIVE O FORNECIMENTO DO MEDIDOR | UN | 1 | 2211.08 | 2211.08 | 2869.76 | 2869.76
2.0.B | 2.8.B | EMOP | 02.020.0002-A | PLACA DE IDENTIFICACAO DE OBRA PUBLICA,TIPO BANNER/PLOTTER,CONSTITUIDA POR LONA E IMPRESSAO DIGITAL,INCLUSIVE SUPORTES DE MADEIRA.FORNECIMENTO E COLOCACAO | M2 | 7 | 242.72 | 1699.04 | 315.02 | 2205.14
2.0.B | 2.9.B | SINAPI | 101750 | PISO CIMENTADO, TRAÇO 1:3 (CIMENTO E AREIA), ACABAMENTO RÚSTICO, ESPESSURA 4,0 CM, PREPARO MECÂNICO DA ARGAMASSA. AF_09/2020 | M2 | 27 | 48.72 | 1315.44 | 63.23 | 1707.21
2.0.B | 2.10.B | SINAPI | 93208 | EXECUÇÃO DE ALMOXARIFADO EM CANTEIRO DE OBRA EM CHAPA DE MADEIRA COMPENSADA, INCLUSO PRATELEIRAS. AF_02/2016 | M2 | 32 | 1032.11 | 33027.52 | 1339.57 | 42866.24
2.0.B | 2.11.B | SINAPI | 93210 | EXECUÇÃO DE REFEITÓRIO EM CANTEIRO DE OBRA EM CHAPA DE MADEIRA COMPENSADA, NÃO INCLUSO MOBILIÁRIO E EQUIPAMENTOS. AF_02/2016 | M2 | 80 | 651.27 | 52101.6 | 845.28 | 67622.4
2.0.B | 2.12.B | SINAPI | 93243 | EXECUÇÃO DE RESERVATÓRIO ELEVADO DE ÁGUA (2000 LITROS) EM CANTEIRO DE OBRA, APOIADO EM ESTRUTURA DE MADEIRA. AF_02/2016_PA | UN | 3 | 10944.56 | 32833.68 | 14204.94 | 42614.82
2.0.B | 2.13.B | SINAPI | 93582 | EXECUÇÃO DE CENTRAL DE ARMADURA EM CANTEIRO DE OBRA, NÃO INCLUSO MOBILIÁRIO E EQUIPAMENTOS. AF_04/2016 | M2 | 48 | 308.7 | 14817.6 | 400.66 | 19231.68
2.0.B | 2.14.B | SINAPI | 93583 | EXECUÇÃO DE CENTRAL DE FÔRMAS, PRODUÇÃO DE ARGAMASSA OU CONCRETO EM CANTEIRO DE OBRA, NÃO INCLUSO MOBILIÁRIO E EQUIPAMENTOS. AF_04/2016 | M2 | 28 | 494.38 | 13842.64 | 641.65 | 17966.2
2.0.B | 2.15.B | SINAPI | 93584 | EXECUÇÃO DE DEPÓSITO EM CANTEIRO DE OBRA EM CHAPA DE MADEIRA COMPENSADA, NÃO INCLUSO MOBILIÁRIO. AF_04/2016 | M2 | 48 | 1033.1 | 49588.8 | 1340.86 | 64361.28
2.0.B | 2.16.B | SINAPI | 93585 | EXECUÇÃO DE GUARITA EM CANTEIRO DE OBRA EM CHAPA DE MADEIRA COMPENSADA, NÃO INCLUSO MOBILIÁRIO. AF_04/2016 | M2 | 4 | 1388.17 | 5552.68 | 1801.7 | 7206.8
2.0.B | 2.17.B | SINAPI | 98441 | PAREDE DE MADEIRA COMPENSADA PARA CONSTRUÇÃO TEMPORÁRIA EM CHAPA SIMPLES, EXTERNA, COM ÁREA LÍQUIDA MAIOR OU IGUAL A 6 M², SEM VÃO. AF_05/2018 | M2 | 40.5 | 175.8 | 7119.9 | 228.17 | 9240.88
2.0.B | 2.18.B | SINAPI | 98442 | PAREDE DE MADEIRA COMPENSADA PARA CONSTRUÇÃO TEMPORÁRIA EM CHAPA SIMPLES, EXTERNA, COM ÁREA LÍQUIDA MENOR QUE 6 M², SEM VÃO. AF_05/2018 | M2 | 13.5 | 179.44 | 2422.44 | 232.89 | 3144.01
SUBTOTAL | 3.0.B |  | 04 | TRANSPORTES |  |  |  | 60294.47 |  | 78250.74
3.0.B | 3.1.B | EMOP | 04.005.0300-A | TRANSPORTE DE CONTAINER,SEGUNDO DESCRICAO DA FAMILIA 02.006,EXCLUSIVE CARGA E DESCARGA(VIDE ITEM 04.013.0015) | UNXKM | 550 | 32.19 | 17704.5 | 41.77 | 22973.5
3.0.B | 3.2.B | EMOP | 04.013.0015-A | CARGA E DESCARGA DE CONTAINER,SEGUNDO DESCRICAO DA FAMILIA 02.006 | UN | 11 | 78.07 | 858.77 | 101.32 | 1114.52
3.0.B | 3.3.B | EMOP | 04.014.0095-A | RETIRADA DE ENTULHO DE OBRA COM CACAMBA DE ACO TIPO CONTAINER COM 5M3 DE CAPACIDADE,INCLUSIVE CARREGAMENTO,TRANSPORTE EDESCARREGAMENTO.CUSTO POR UNIDADE DE CACAMBA E INCLUI A TAXA PARA DESCARGA EM LOCAIS AUTORIZADOS | UN | 144 | 289.8 | 41731.2 | 376.13 | 54162.72
SUBTOTAL | 1.0.G |  | 01 | SERVIÇOS DE ESCRITÓRIO, LABORATÓRIO E CAMPO |  |  |  | 45464.91 |  | 58993.74
1.0.G | 1.1.G | EMOP | 01.001.0150-A | CONTROLE TECNOLOGICO DE OBRAS EM CONCRETO ARMADO CONSIDERANDO APENAS O CONTROLE DO CONCRETO E CONSTANDO DE COLETA,MOLDAGEM E CAPEAMENTO DE CORPOS DE PROVA,TRANSPORTE ATE 50KM,ENSAIOS DE RESISTENCIA A COMPRESSAO AOS 3, 7 E 28 DIAS E "SLUMP TEST",MEDIDO POR M3 DE CONCRETO COLOCADO NAS FORMAS | M3 | 72.55 | 21.25 | 1541.68 | 27.58 | 2000.92
1.0.G | 1.2.G | COMPOSIÇÃO | COMP-SAQ/01-D | LOCAÇÃO DE OBRA COM APARELHO TOPOGRÁFICO SOBRE CERCA DE MARCAÇÃO,INCLUSIVE CONSTRUÇÃO DESTA E SUA PRE-LOCAÇÃO E O FORNECIMENTO DO MATERIAL E TENDO POR MEDIÇÃO O PERMETRO A CONSTRUIR´. (DESONERADO) | M | 1677.74 | 26.18 | 43923.23 | 33.97 | 56992.82
SUBTOTAL | 2.0.G |  | 03 | MOVIMENTO DE TERRA |  |  |  | 1316798.36 |  | 1659413.6
2.0.G | 2.1.G | SINAPI | 90105 | ESCAVAÇÃO MECANIZADA DE VALA COM PROFUNDIDADE ATÉ 1,5 M (MÉDIA MONTANTE E JUSANTE/UMA COMPOSIÇÃO POR TRECHO), RETROESCAV. (0,26 M3), LARGURA MENOR QUE 0,8 M, EM SOLO DE 1A CATEGORIA, LOCAIS COM BAIXO NÍVEL DE INTERFERÊNCIA. AF_02/2021 | M3 | 594.33 | 9.13 | 5426.23 | 11.84 | 7036.86
2.0.G | 2.2.G | SINAPI | 90107 | ESCAVAÇÃO MECANIZADA DE VALA COM PROFUNDIDADE MAIOR QUE 1,5 M ATÉ 3,0 M (MÉDIA MONTANTE E JUSANTE/UMA COMPOSIÇÃO POR TRECHO), RETROESCAV. (0,26 M3), LARGURA MENOR QUE 0,8 M, EM SOLO DE 1A CATEGORIA, LOCAIS COM BAIXO NÍVEL DE INTERFERÊNCIA. AF_02/2021 | M3 | 131.37 | 7.67 | 1007.6 | 9.95 | 1307.13
2.0.G | 2.3.G | SINAPI | 90106 | ESCAVAÇÃO MECANIZADA DE VALA COM PROFUNDIDADE ATÉ 1,5 M (MÉDIA MONTANTE E JUSANTE/UMA COMPOSIÇÃO POR TRECHO), RETROESCAV. (0,26 M3), LARGURA DE 0,8 M A 1,5 M, EM SOLO DE 1A CATEGORIA, LOCAIS COM BAIXO NÍVEL DE INTERFERÊNCIA. AF_02/2021 | M3 | 215.85 | 7.76 | 1674.99 | 10.07 | 2173.6
2.0.G | 2.4.G | SINAPI | 90108 | ESCAVAÇÃO MECANIZADA DE VALA COM PROFUNDIDADE MAIOR QUE 1,5 M ATÉ 3,0 M (MÉDIA MONTANTE E JUSANTE/UMA COMPOSIÇÃO POR TRECHO), RETROESCAV (0,26 M3), LARGURA DE 0,8 M A 1,5 M, EM SOLO DE 1A CATEGORIA, LOCAIS COM BAIXO NÍVEL DE INTERFERÊNCIA. AF_02/2021 | M3 | 498.66 | 6.98 | 3480.64 | 9.05 | 4512.87
2.0.G | 2.5.G | SINAPI | 93358 | ESCAVAÇÃO MANUAL DE VALA COM PROFUNDIDADE MENOR OU IGUAL A 1,30 M. AF_02/2021 | M3 | 335.63 | 93.48 | 31374.69 | 121.32 | 40718.63
2.0.G | 2.6.G | SINAPI | 96522 | ESCAVAÇÃO MANUAL PARA BLOCO DE COROAMENTO OU SAPATA (SEM ESCAVAÇÃO PARA COLOCAÇÃO DE FÔRMAS). AF_06/2017 | M3 | 4.05 | 168.67 | 683.11 | 218.91 | 886.58
2.0.G | 2.7.G | SINAPI | 96995 | REATERRO MANUAL APILOADO COM SOQUETE. AF_10/2017 | M3 | 1401.86 | 56.67 | 79443.4 | 73.55 | 103106.8
2.0.G | 2.8.G | SINAPI | 101616 | PREPARO DE FUNDO DE VALA COM LARGURA MENOR QUE 1,5 M (ACERTO DO SOLO NATURAL). AF_08/2020 | M2 | 1207.79 | 6.92 | 8357.9 | 8.98 | 10845.95
2.0.G | 2.9.G | SINAPI | 96386 | EXECUÇÃO E COMPACTAÇÃO DE ATERRO COM SOLO PREDOMINANTEMENTE ARENOSO - EXCLUSIVE SOLO, ESCAVAÇÃO, CARGA E TRANSPORTE. AF_11/2019 | M3 | 10435.93 | 8.73 | 91105.66 | 11.33 | 118239.08
2.0.G | 2.10.G | SINAPI | 100577 | REGULARIZAÇÃO E COMPACTAÇÃO DE SUBLEITO DE SOLO PREDOMINANTEMENTE ARENOSO. AF_11/2019 | M2 | 15399.48 | 1.22 | 18787.36 | 1.58 | 24331.17
2.0.G | 2.11.G | SINAPI | 101115 | ESCAVAÇÃO HORIZONTAL EM SOLO DE 1A CATEGORIA COM TRATOR DE ESTEIRAS (150HP/LÂMINA: 3,18M3). AF_07/2020 | M3 | 2100.07 | 3.66 | 7686.25 | 4.75 | 9975.33
2.0.G | 2.12.G | EMOP | 20.104.0001-A | SAIBRO,INCLUSIVE TRANSPORTE.FORNECIMENTO | M3 | 10435.93 | 99.13 | 1034513.74 | 123.91 | 1293116.08
2.0.G | 2.13.G | SINAPI | 102716 | ENCHIMENTO DE AREIA PARA DRENO, LANÇAMENTO MECANIZADO. AF_07/2021 | M3 | 236.72 | 140.49 | 33256.79 | 182.34 | 43163.52
SUBTOTAL | 3.0.G |  | 04 | TRANSPORTES |  |  |  | 22774.63 |  | 29523.48
3.0.G | 3.1.G | SINAPI | 95877 | TRANSPORTE COM CAMINHÃO BASCULANTE DE 18 M³, EM VIA URBANA PAVIMENTADA, DMT ATÉ 30 KM (UNIDADE: M3XKM). AF_07/2020 | M3XKM | 10920.22 | 1.79 | 19547.19 | 2.32 | 25334.91
3.0.G | 3.2.G | SINAPI | 100976 | CARGA, MANOBRA E DESCARGA DE SOLOS E MATERIAIS GRANULARES EM CAMINHÃO BASCULANTE 18 M³ - CARGA COM PÁ CARREGADEIRA (CAÇAMBA DE 1,7 A 2,8 M³ / 128 HP) E DESCARGA LIVRE (UNIDADE: M3). AF_07/2020 | M3 | 373.98 | 8.63 | 3227.44 | 11.2 | 4188.57
SUBTOTAL | 4.0.G |  | 05 | SERVIÇOS COMPLEMENTARES |  |  |  | 44226.07 |  | 57397.05
4.0.G | 4.1.G | COMPOSIÇÃO | COMP-SAQ/308-D | BICICLETÁRIO EM TUDO DE FERRO GALVANIZADO (EXTERNA E INTERNAMENTE) COM DIÂMETRO E 1 1/2", ESPESSURA DA PAREDE DE 3,35MM, DOBRADO A FRIO EM 2 ÂNGULOS DE 90º, CHUMBADO EM DOIS BLOCOS DE CONCRETO FCK=15MPA COM DIMENSÕES DE (0,30X0,30X0,25)M, LIMPEZA DESENGORDURANTE, INCLUSIVE COM PINTURA DE BASE ALQUÍDICA DE FUNDO TIPO ZARCÃO E 2 DEMÃOS DE ACABAMENTO COM ESMALTE SINTÉTICO ALQUÍDICO BRILHANTE AMBOS EXECUTADOS COM ROLO OU PINCEL EM OBRA. FORNECIMENTO E COLOCAÇÃO. (DESONERADO) | UN | 2 | 645.39 | 1290.78 | 837.65 | 1675.3
4.0.G | 4.2.G | COMPOSIÇÃO | COMP-SAQ/307-D | BANCO DE JARDIM 2,20 X 0,60 X 0,45M EXECUTADO EM PEÇAS MAÇARANDUBA DE 5,5X12,0CM,FIXADA EM 02(DOIS) APOIOS DE CONCRETO, INCLUSIVE ESTE, INCLUSIVE ENVERNIZAMENTO DE MADEIRA COM LIXAMENTO, IMUNIZANTE EM 1 DEMÃO E VERNIZ ALQUÍDICO EM 2 DEMÃOS DE ACABAMENTO. FORNECIMENTO E COLOCAÇÃO (DESONERADO) | UN | 2 | 1858.21 | 3716.42 | 2411.77 | 4823.54
4.0.G | 4.3.G | COMPOSIÇÃO | COMP-SAQ/252-D | PAPELEIRA PLÁSTICA PARA VIAS E PRAÇAS PÚBLICAS EM POLIETILENO (DIN), CAPACIDADE PARA 50L, MEDINDO(75,50X34,50X43,50)CM. FORNECIMENTO E COLOCAÇÃO (DESONERADO) | UN | 15 | 149.02 | 2235.3 | 193.41 | 2901.15
4.0.G | 4.4.G | COMPOSIÇÃO | COMP-SAQ/1035-D | EMBASAMENTO DE TUBULACAO,FEITO COM PO-DE-PEDRA (DESONERADO) | M3 | 46.57 | 165.94 | 7727.82 | 215.37 | 10029.78
4.0.G | 4.5.G | SINAPI | 102712 | GEOTÊXTIL NÃO TECIDO 100% POLIÉSTER, RESISTÊNCIA A TRAÇÃO DE 9 KN/M (RT - 9), INSTALADO EM DRENO - FORNECIMENTO E INSTALAÇÃO. AF_07/2021 | M2 | 626.3 | 10.01 | 6269.26 | 12.99 | 8135.63
4.0.G | 4.6.G | COMPOSIÇÃO | COMP-SAQ/377-D | TUBO DE PEAD CORRUGADO PERFURADO, DN 150 MM, PARA DRENO - FORNECIMENTO E ASSENTAMENTO. AF_07/2021 (DESONERADO) | M | 287 | 23.93 | 6867.91 | 31.05 | 8911.35
4.0.G | 4.7.G | COMPOSIÇÃO | COMP-SAQ/623-D | INSTALAÇÃO DE PERGOLADO DE MADEIRA, L=3,85M X C=15,00M , POSSUINDO PÉ-DIREITO ÚTIL IGUAL A 2,45, EM MAÇARAMDUBA APARELHADA, FIXADO EM SAPATAS DE CONCRETO DE 0,70X0,75X0,35M, COM 12 PILARES DE 15X15CM, 2 VIGAS DE 6X16CM E 27 CAIBROS DE 6X12CM, INCLUSIVE ESCAVAÇÃO DAS SAPATAS, LASTRO DE CONCRETO DE 5CM, IMUNIZAÇÃO DAS MADEIRAS EM UMA DEMÃO E ENVERNIZAMENTO EM DUAS DEMÃOS COM VERNIZ INCOLOR POLIURETÂNICO. (DESONERADO) | UN | 1 | 16118.58 | 16118.58 | 20920.3 | 20920.3
SUBTOTAL | 5.0.G |  | 08 | BASES E PAVIMENTOS |  |  |  | 345976.9 |  | 449027.1
5.0.G | 5.1.G | SINAPI | 92396 | EXECUÇÃO DE PASSEIO EM PISO INTERTRAVADO, COM BLOCO RETANGULAR COR NATURAL DE 20 X 10 CM, ESPESSURA 6 CM. AF_10/2022 | M2 | 679.84 | 79.9 | 54319.21 | 103.7 | 70499.4
5.0.G | 5.2.G | SINAPI | 94273 | ASSENTAMENTO DE GUIA (MEIO-FIO) EM TRECHO RETO, CONFECCIONADA EM CONCRETO PRÉ-FABRICADO, DIMENSÕES 100X15X13X30 CM (COMPRIMENTO X BASE INFERIOR X BASE SUPERIOR X ALTURA), PARA VIAS URBANAS (USO VIÁRIO). AF_06/2016 | M | 545.92 | 61.24 | 33432.14 | 79.48 | 43389.72
5.0.G | 5.3.G | SINAPI | 94277 | ASSENTAMENTO DE GUIA (MEIO-FIO) EM TRECHO RETO, CONFECCIONADA EM CONCRETO PRÉ-FABRICADO, DIMENSÕES 80X08X08X25 CM (COMPRIMENTO X BASE INFERIOR X BASE SUPERIOR X ALTURA), PARA URBANIZAÇÃO INTERNA DE EMPREENDIMENTOS. AF_06/2016 | M | 405.15 | 48.69 | 19726.75 | 63.19 | 25601.42
5.0.G | 5.4.G | SINAPI | 94994 | EXECUÇÃO DE PASSEIO (CALÇADA) OU PISO DE CONCRETO COM CONCRETO MOLDADO IN LOCO, FEITO EM OBRA, ACABAMENTO CONVENCIONAL, ESPESSURA 8 CM, ARMADO. AF_08/2022 | M2 | 425.98 | 97.38 | 41481.93 | 126.38 | 53835.35
5.0.G | 5.5.G | COMPOSIÇÃO | COMP-SAQ/253-D | PISO PODOTÁTIL, DIRECIONAL OU ALERTA, TIPO PRÉ-MOLDADO 25X25X6CM NA COR AMARELO, ASSENTADO SOBRE ARGAMASSA. AF_05/2020 (DESONERADO) | M | 243.75 | 37.94 | 9247.87 | 49.24 | 12002.25
5.0.G | 5.6.G | SINAPI | 92400 | EXECUÇÃO DE PAVIMENTO EM PISO INTERTRAVADO, COM BLOCO RETANGULAR DE 20 X 10 CM, ESPESSURA 10 CM. AF_10/2022 | M2 | 1656.78 | 100.95 | 167251.94 | 131.02 | 217071.31
5.0.G | 5.7.G | SINAPI | 93680 | EXECUÇÃO DE PAVIMENTO EM PISO INTERTRAVADO, COM BLOCO RETANGULAR COLORIDO DE 20 X 10 CM, ESPESSURA 6 CM. AF_10/2022 | M2 | 210.23 | 77.25 | 16240.26 | 100.26 | 21077.65
5.0.G | 5.8.G | SINAPI | 98679 | PISO CIMENTADO, TRAÇO 1:3 (CIMENTO E AREIA), ACABAMENTO LISO, ESPESSURA 2,0 CM, PREPARO MECÂNICO DA ARGAMASSA. AF_09/2020 | M2 | 120 | 35.64 | 4276.8 | 46.25 | 5550
SUBTOTAL | 6.0.G |  | 09 | SERVIÇOS DE PARQUES E JARDINS |  |  |  | 51027.95 |  | 66216.11
6.0.G | 6.1.G | SINAPI | 98504 | PLANTIO DE GRAMA BATATAIS EM PLACAS. AF_05/2018 | M2 | 25.88 | 15.35 | 397.25 | 19.92 | 515.52
6.0.G | 6.2.G | SINAPI | 98505 | PLANTIO DE FORRAÇÃO. AF_05/2018 | M2 | 586.27 | 29.52 | 17306.69 | 38.31 | 22460
6.0.G | 6.3.G | SINAPI | 98509 | PLANTIO DE ARBUSTO OU CERCA VIVA. AF_05/2018 | UN | 137 | 19.58 | 2682.46 | 25.41 | 3481.17
6.0.G | 6.4.G | SINAPI | 98516 | PLANTIO DE PALMEIRA COM ALTURA DE MUDA MENOR OU IGUAL A 2,00 M. AF_05/2018 | UN | 2 | 294.68 | 589.36 | 382.46 | 764.92
6.0.G | 6.5.G | SINAPI | 98519 | REVOLVIMENTO E LIMPEZA MANUAL DE SOLO. AF_05/2018 | M2 | 612.15 | 2.25 | 1377.33 | 2.92 | 1787.47
6.0.G | 6.6.G | SINAPI | 98520 | APLICAÇÃO DE ADUBO EM SOLO. AF_05/2018 | M2 | 612.15 | 5.27 | 3226.03 | 6.83 | 4180.98
6.0.G | 6.7.G | COMPOSIÇÃO | COMP-SAQ/240-D | ATERRO COM TERRA PRETA VEGETAL, PARA EXECUÇÃO DE GRAMADOS (DESONERADO) | M3 | 61.22 | 209.92 | 12851.3 | 272.45 | 16679.38
6.0.G | 6.8.G | COMPOSIÇÃO | COMP-SAQ/1036-D | IRRIGACAO DE ARVORE E/OU PALMEIRA COM CAMINHAO PIPA,INCLUSIVE FORNECIMENTO DA AGUA (DESONERADO) | UN | 300 | 0.98 | 294 | 1.27 | 381
6.0.G | 6.9.G | COMPOSIÇÃO | COMP-SAQ/1037-D | IRRIGACAO DE GRAMADO COM CAMINHAO PIPA,INCLUSIVE FORNECIMENTO DE AGUA (DESONERADO) | DAM2 | 367.29 | 33.16 | 12179.33 | 43.03 | 15804.48
6.0.G | 6.10.G | SINAPI | 98510 | PLANTIO DE ÁRVORE ORNAMENTAL COM ALTURA DE MUDA MENOR OU IGUAL A 2,00 M. AF_05/2018 | UN | 3 | 41.4 | 124.2 | 53.73 | 161.19
SUBTOTAL | 7.0.G |  | 10 | FUNDAÇÕES |  |  |  | 1044254.62 |  | 1355323.02
7.0.G | 7.1.G | SINAPI | 96539 | FABRICAÇÃO, MONTAGEM E DESMONTAGEM DE FÔRMA PARA VIGA BALDRAME, EM CHAPA DE MADEIRA COMPENSADA RESINADA, E=17 MM, 2 UTILIZAÇÕES. AF_06/2017 | M2 | 191.38 | 132.63 | 25382.72 | 172.14 | 32944.15
7.0.G | 7.2.G | SINAPI | 96543 | ARMAÇÃO DE BLOCO, VIGA BALDRAME E SAPATA UTILIZANDO AÇO CA-60 DE 5 MM - MONTAGEM. AF_06/2017 | KG | 85.17 | 20.27 | 1726.39 | 26.3 | 2239.97
7.0.G | 7.3.G | SINAPI | 96544 | ARMAÇÃO DE BLOCO, VIGA BALDRAME OU SAPATA UTILIZANDO AÇO CA-50 DE 6,3 MM - MONTAGEM. AF_06/2017 | KG | 1186.2 | 18.74 | 22229.38 | 24.32 | 28848.38
7.0.G | 7.4.G | SINAPI | 96545 | ARMAÇÃO DE BLOCO, VIGA BALDRAME OU SAPATA UTILIZANDO AÇO CA-50 DE 8 MM - MONTAGEM. AF_06/2017 | KG | 221.67 | 17.34 | 3843.75 | 22.5 | 4987.57
7.0.G | 7.5.G | SINAPI | 96546 | ARMAÇÃO DE BLOCO, VIGA BALDRAME OU SAPATA UTILIZANDO AÇO CA-50 DE 10 MM - MONTAGEM. AF_06/2017 | KG | 186.67 | 15.39 | 2872.85 | 19.97 | 3727.79
7.0.G | 7.6.G | COMPOSIÇÃO | COMP-SAQ/270-D | CONCRETAGEM DE BLOCOS DE COROAMENTO E VIGAS BALDRAMES, FCK 25 MPA, COM USO DE BOMBA  LANÇAMENTO, ADENSAMENTO E ACABAMENTO. (DESONERADO) | M3 | 19.2 | 523.31 | 10047.55 | 679.2 | 13040.64
7.0.G | 7.7.G | SINAPI | 96557 | CONCRETAGEM DE BLOCOS DE COROAMENTO E VIGAS BALDRAMES, FCK 30 MPA, COM USO DE BOMBA  LANÇAMENTO, ADENSAMENTO E ACABAMENTO. AF_06/2017 | M3 | 12.83 | 538.67 | 6911.13 | 699.13 | 8969.83
7.0.G | 7.8.G | SINAPI | 96616 | LASTRO DE CONCRETO MAGRO, APLICADO EM BLOCOS DE COROAMENTO OU SAPATAS. AF_08/2017 | M3 | 8.16 | 625.62 | 5105.05 | 811.99 | 6625.83
7.0.G | 7.9.G | SINAPI | 96624 | LASTRO COM MATERIAL GRANULAR (PEDRA BRITADA N.2), APLICADO EM PISOS OU LAJES SOBRE SOLO, ESPESSURA DE *10 CM*. AF_08/2017 | M3 | 53.77 | 138.08 | 7424.56 | 179.21 | 9636.12
7.0.G | 7.10.G | SINAPI | 97083 | COMPACTAÇÃO MECÂNICA DE SOLO PARA EXECUÇÃO DE RADIER, PISO DE CONCRETO OU LAJE SOBRE SOLO, COM COMPACTADOR DE SOLOS A PERCUSSÃO. AF_09/2021 | M2 | 537.78 | 3.62 | 1946.76 | 4.69 | 2522.18
7.0.G | 7.11.G | SINAPI | 97087 | CAMADA SEPARADORA PARA EXECUÇÃO DE RADIER, PISO DE CONCRETO OU LAJE SOBRE SOLO, EM LONA PLÁSTICA. AF_09/2021 | M2 | 537.78 | 1.6 | 860.44 | 2.07 | 1113.2
7.0.G | 7.12.G | SINAPI | 97096 | CONCRETAGEM DE RADIER, PISO DE CONCRETO OU LAJE SOBRE SOLO, FCK 30 MPA - LANÇAMENTO, ADENSAMENTO E ACABAMENTO. AF_09/2021 | M3 | 19.2 | 496.61 | 9534.91 | 644.55 | 12375.36
7.0.G | 7.13.G | COMPOSIÇÃO | COMP-SAQ/338-D | MURO DE CONTENÇÃO EM CONCRETO ARMADO PRÉ FABRICADO EM "L" COM ALTURA ÚTIL DE 1,2M E ALTURA TOTAL FACE EXTERNA DE 1,35M, CONFORME PROJETO ESPECÍFICO. FORNECIMENTO E ASSENTAMENTO (DESONERADO) | M | 55 | 1783.99 | 98119.45 | 2315.44 | 127349.2
7.0.G | 7.14.G | COMPOSIÇÃO | COMP-SAQ/339-D | MURO DE CONTENÇÃO EM CONCRETO ARMADO PRÉ FABRICADO EM "L" COM ALTURA ÚTIL DE 1,7M E ALTURA TOTAL FACE EXTERNA DE 1,85M, FORNECIMENTO E ASSENTAMENTO (DESONERADO) | M | 51 | 2540.39 | 129559.89 | 3297.17 | 168155.67
7.0.G | 7.15.G | COMPOSIÇÃO | COMP-SAQ/340-D | MURO DE CONTENÇÃO EM CONCRETO ARMADO PRÉ FABRICADO EM "L" COM ALTURA ÚTIL DE 2,2M E ALTURA TOTAL FACE EXTERNA DE 2,4M, FORNECIMENTO E ASSENTAMENTO (DESONERADO) | M | 81 | 3444.59 | 279011.79 | 4470.73 | 362129.13
7.0.G | 7.16.G | COMPOSIÇÃO | COMP-SAQ/341-D | MURO DE CONTENÇÃO EM CONCRETO ARMADO PRÉ FABRICADO EM "L" COM ALTURA ÚTIL DE 2,7M E ALTURA TOTAL FACE EXTERNA DE 2,95M, FORNECIMENTO E ASSENTAMENTO (DESONERADO) | M | 100 | 4396.78 | 439678 | 5706.58 | 570658
SUBTOTAL | 8.0.G |  | 13 | REVESTIMENTO DE PAREDES, TETOS E PISOS |  |  |  | 8266.3 |  | 10727.32
8.0.G | 8.1.G | SINAPI | 87794 | EMBOÇO OU MASSA ÚNICA EM ARGAMASSA TRAÇO 1:2:8, PREPARO MANUAL, APLICADA MANUALMENTE EM PANOS CEGOS DE FACHADA (SEM PRESENÇA DE VÃOS), ESPESSURA DE 25 MM. AF_09/2022 | M2 | 122.5 | 45.6 | 5586 | 59.18 | 7249.55
8.0.G | 8.2.G | SINAPI | 87910 | CHAPISCO APLICADO SOMENTE NA ESTRUTURA DE CONCRETO DA FACHADA, COM DESEMPENADEIRA DENTADA. ARGAMASSA INDUSTRIALIZADA COM PREPARO MANUAL. AF_10/2022 | M2 | 122.5 | 21.88 | 2680.3 | 28.39 | 3477.77
SUBTOTAL | 9.0.G |  | 14 | ESQUADRIAS DE PVC, FERRO, ALUMÍNIO OU MADEIRA, VIDRAÇAS E FERRAGENS |  |  |  | 98453.98 |  | 127761.22
9.0.G | 9.1.G | COMPOSIÇÃO | COMP-SAQ/413-D | GRADIL METÁLICO, RESISTENTE A AMBIENTES AGRESSIVOS, EXECUTADO EM PAINEL AÇO GALVANIZADO SOLDADO (GRAMATURA MÍNIMA 40G/M2), MALHA RETANGULAR 200X50MM E FIO AÇO DIÂMETRO MÍNIMO 4,3MM, FIXADOS PERMANENTEMENTE MONTANTE AÇO GALVANIZADO 60X40MM (GRAMATURA MINIMA 275G/M2), APARAFUSADOS BASE CONCRETO, EXCLUSIVE ESTA, PINTURA NAVAL, ESP.MÍNIMA 300MICRAS (PAINEL E MONTANTE),VERDE/BRANCA. FORNECIMENTO E COLOCAÇÃO (DESONERADO) | M2 | 236.8401 | 271.9 | 64396.82 | 352.89 | 83578.5
9.0.G | 9.2.G | COMPOSIÇÃO | COMP-SAQ/414-D | PORTÃO DE ABRIR DE UMA OU DUAS FOLHAS, EM GRADIL METÁLICO, EXECUTADO EM PAINEL DE AÇO GALVANIZADO, SOLDADO (GRAMATURA MÍNIMA DE 40G/M²), MALHA RETANGULAR (200X50)MM E FIO DE AÇO COM BITOLA MÍNIMA DE 4,3MM, MONTANTES INTERMEDIÁRIOS DE AÇO GALVANIZADO DE (60 X 40)MM E NAS EXTREMIDADES MONTANTES COM DIMENSÕES MÍNIMAS DE (80 X 80)MM ENGASTADOS EM BASE DE CONCRETO (EXCLUSIVE ESTA), RESISTENTE A AMBIENTES AGRESSIVOS, COM PINTURA NAVAL, ESPESSURA MÍNIMA DE 300 MICRAS (PAINEL E MONTANTE), NAS CORES VERDE OU BRANCA, INCLUSIVE TRINCO, FERROLHO E DOBRADIÇAS. FORNECIMENTO E COLOCAÇÃO (DESONERADO) | M2 | 27.34 | 1230.42 | 33639.68 | 1596.96 | 43660.88
9.0.G | 9.3.G | EMOP | 14.007.0276-A | FECHADURA DE SOBREPOR,COM CILINDRO,EM LATAO,ACABAMENTO CROMADO,PARA PORTAO.FORNECIMENTO | UN | 4 | 55.57 | 222.28 | 69.46 | 277.84
9.0.G | 9.4.G | EMOP | 14.007.0324-A | CADEADO DE 50MM,C/DUPLA TRAVA,DISCO DE SEGURANCA ANTI-GAZUA,CORPO DE LATAO MACICO,CILINDRO DE LATAO TREFILADO.FORNECIMENTO | UN | 5 | 39.04 | 195.2 | 48.8 | 244
SUBTOTAL | 10.0.G |  | 15 | INSTALAÇÕES ELÉTRICAS, HIDRÁULICAS, SANITÁRIAS E MECÂNICAS |  |  |  | 1077995.31 |  | 1390246.05
10.0.G | 10.1.G | COMPOSIÇÃO | COMP-SAQ/1028-D | ELETRODUTO FLEXÍVEL CORRUGADO, PEAD, DN 32 (1 "), PARA REDE ENTERRADA DE DISTRIBUIÇÃO DE ENERGIA ELÉTRICA - FORNECIMENTO E INSTALAÇÃO. (DESONERADO) | M | 13 | 7.02 | 91.26 | 9.11 | 118.43
10.0.G | 10.2.G | COMPOSIÇÃO | COMP-SAQ/328-D | CABO DE COBRE, RÍGIDO, ISOLAÇÃO EM XLPE OU EPR, ANTICHAMA, 1 CONDUTOR, 0,6/1,0 KV, SEÇÃO NOMINAL 4,0 MM², PARA DISTRIBUIÇÃO - FORNECIMENTO E INSTALAÇÃO (DESONERADO) | M | 596 | 9.39 | 5596.44 | 12.18 | 7259.28
10.0.G | 10.3.G | SINAPI | 91931 | CABO DE COBRE FLEXÍVEL ISOLADO, 6 MM², ANTI-CHAMA 0,6/1,0 KV, PARA CIRCUITOS TERMINAIS - FORNECIMENTO E INSTALAÇÃO. AF_12/2015 | M | 1314 | 9.41 | 12364.74 | 12.21 | 16043.94
10.0.G | 10.4.G | COMPOSIÇÃO | COMP-SAQ/315-D | CABO DE COBRE, RÍGIDO, ISOLAÇÃO EM XLPE OU EPR, ANTICHAMA, 1 CONDUTOR, 0,6/1,0 KV, SEÇÃO NOMINAL 95 MM², PARA DISTRIBUIÇÃO - FORNECIMENTO E INSTALAÇÃO (DESONERADO) | M | 162 | 116.68 | 18902.16 | 151.43 | 24531.66
10.0.G | 10.5.G | COMPOSIÇÃO | COMP-SAQ/200-D | CABO DE COBRE, RÍGIDO, ISOLAÇÃO EM PVC/A, ANTICHAMA BWF-B, 1 CONDUTOR, 0,6/1,0 KV, SEÇÃO NOMINAL 120 MM², PARA DISTRIBUIÇÃO - FORNECIMENTO E INSTALAÇÃO (DESONERADO) | M | 386 | 148.03 | 57139.58 | 192.12 | 74158.32
10.0.G | 10.6.G | COMPOSIÇÃO | COMP-SAQ/310-D | CABO DE COBRE, RÍGIDO, CLASSE 2, ISOLAÇÃO EM XLPE OU EPR, ANTICHAMA, 1 CONDUTOR, 0,6/1,0 KV, SEÇÃO NOMINAL 16 MM², PARA DISTRIBUIÇÃO - FORNECIMENTO E INSTALAÇÃO (DESONERADO) | M | 167 | 21 | 3507 | 27.25 | 4550.75
10.0.G | 10.7.G | COMPOSIÇÃO | COMP-SAQ/316-D | CABO DE COBRE, RÍGIDO, ISOLAÇÃO EM XLPE OU EPR, ANTICHAMA, 1 CONDUTOR, 0,6/1,0 KV, SEÇÃO NOMINAL 240 MM², PARA DISTRIBUIÇÃO - FORNECIMENTO E INSTALAÇÃO (DESONERADO) | M | 536 | 225.43 | 120830.48 | 292.58 | 156822.88
10.0.G | 10.8.G | SINAPI | 101632 | RELÉ FOTOELÉTRICO PARA COMANDO DE ILUMINAÇÃO EXTERNA 1000 W - FORNECIMENTO E INSTALAÇÃO. AF_08/2020 | UN | 1 | 26.92 | 26.92 | 34.93 | 34.93
10.0.G | 10.9.G | SINAPI | 96985 | HASTE DE ATERRAMENTO 5/8 PARA SPDA - FORNECIMENTO E INSTALAÇÃO. AF_12/2017 | UN | 16 | 71.19 | 1139.04 | 92.39 | 1478.24
10.0.G | 10.10.G | COMPOSIÇÃO | COMP-SAQ/133-D | CAIXA DE INSPEÇÃO PARA ATERRAMENTO, CIRCULAR, EM PVC, DIÂMETRO INTERNO = 0,30X0,30M. (DESONERADO) | UN | 14 | 113.43 | 1588.02 | 147.22 | 2061.08
10.0.G | 10.11.G | SINAPI | 97668 | ELETRODUTO FLEXÍVEL CORRUGADO, PEAD, DN 63 (2"), PARA REDE ENTERRADA DE DISTRIBUIÇÃO DE ENERGIA ELÉTRICA - FORNECIMENTO E INSTALAÇÃO. AF_12/2021 | M | 490 | 16.22 | 7947.8 | 21.05 | 10314.5
10.0.G | 10.12.G | SINAPI | 97670 | ELETRODUTO FLEXÍVEL CORRUGADO, PEAD, DN 100 (4"), PARA REDE ENTERRADA DE DISTRIBUIÇÃO DE ENERGIA ELÉTRICA - FORNECIMENTO E INSTALAÇÃO. AF_12/2021 | M | 752 | 30.97 | 23289.44 | 40.19 | 30222.88
10.0.G | 10.13.G | COMPOSIÇÃO | COMP-SAQ/598-D | CAIXA ENTERRADA ELÉTRICA RETANGULAR, EM ALVENARIA COM BLOCOS DE CONCRETO, FUNDO COM BRITA, DIMENSÕES INTERNAS: 1X1X0,8 M. AF_12/2020 (DESONERADO) | UN | 6 | 712.2 | 4273.2 | 924.36 | 5546.16
10.0.G | 10.14.G | COMPOSIÇÃO | COMP-SAQ/606-D | COLOCAÇÃO DE EQUIPAMENTOS DE COMANDO DE CIRCUITO, PADRÃO RIOLUZ, COM FORNECIMENTO DE FERRAGENS DE FIXAÇÃO; INCLUSIVE O FORNECIMENTO DO COMANDO PARA ILUMINAÇÃO PÚBLICA, TRIFÁSICO, CAPACIDADE PARA ATÉ 45A TIPO CRJ-07, 220/127V (DESONERADO) | UN | 1 | 4782.9 | 4782.9 | 6207.72 | 6207.72
10.0.G | 10.15.G | COMPOSIÇÃO | COMP-SAQ/826-D | INSUMOS PARA MONTAGEM DO BANCO DE DUTOS SUBTERRÂNEO - OBRA MATO GROSSO (DESONERADO) | M | 1724.4 | 1.91 | 3293.6 | 2.38 | 4104.07
10.0.G | 10.16.G | COMPOSIÇÃO | COMP-SAQ/604-D | FITA DE SINALIZAÇÃO SUBTERRÂNEA PARA REDE ENTERRADA DE DISTRIBUIÇÃO DE ENERGIA ELÉTRICA – FORNECIMENTO E INSTALAÇÃO. AF_12/2021 (DESONERADO) | M | 1724.4 | 0.94 | 1620.93 | 1.22 | 2103.76
10.0.G | 10.17.G | COMPOSIÇÃO | COMP-SAQ/1023-D | CABO PP DE COBRE FLEXÍVEL, 3X2,5MM², ANTICHAMA 750V, PARA CIRCUITOS TERMINAIS - FORNECIMENTO E INSTALAÇÃO. (DESONERADO) | M | 200 | 8.88 | 1776 | 11.52 | 2304
10.0.G | 10.18.G | COMPOSIÇÃO | COMP-SAQ/313-D | CABO DE COBRE, RÍGIDO, ISOLAÇÃO EM XLPE OU EPR, ANTICHAMA, 1 CONDUTOR, 0,6/1,0 KV, SEÇÃO NOMINAL 50 MM², PARA DISTRIBUIÇÃO - FORNECIMENTO E INSTALAÇÃO (DESONERADO) | M | 55 | 64.9 | 3569.5 | 84.23 | 4632.65
10.0.G | 10.19.G | SINAPI | 96977 | CORDOALHA DE COBRE NU 50 MM², ENTERRADA, SEM ISOLADOR - FORNECIMENTO E INSTALAÇÃO. AF_12/2017 | M | 48 | 55.01 | 2640.48 | 71.39 | 3426.72
10.0.G | 10.20.G | COMPOSIÇÃO | COMP-SAQ/318-D | CONECTOR MECÂNICO PARAFUSO FENDIDO (SPLIT-BOLT), CORPO E PORCA FABRICADO EM COBRE, PARA CABO DE 16MM2. FORNECIMENTO E COLOCAÇÃO (DESONERADO) | UN | 14 | 22.89 | 320.46 | 29.7 | 415.8
10.0.G | 10.21.G | COMPOSIÇÃO | COMP-SAQ/322-D | CONECTOR MECÂNICO PARAFUSO FENDIDO (SPLIT-BOLT), CORPO E PORCA FABRICADO EM COBRE, PARA CABO DE 120MM2. FORNECIMENTO E COLOCAÇÃO (DESONERADO) | UN | 18 | 53.32 | 959.76 | 69.2 | 1245.6
10.0.G | 10.22.G | COMPOSIÇÃO | COMP-SAQ/325-D | CONECTOR MECÂNICO PARAFUSO FENDIDO (SPLIT-BOLT), CORPO E PORCA FABRICADO EM COBRE, PARA CABO DE 240MM2. FORNECIMENTO E COLOCAÇÃO (DESONERADO) | UN | 48 | 87.01 | 4176.48 | 112.93 | 5420.64
10.0.G | 10.23.G | SINAPI | 102109 | SUPORTE PARA TRANSFORMADOR EM POSTE DE CONCRETO CIRCULAR - FORNECIMENTO E INSTALAÇÃO. AF_12/2020 | UN | 1 | 81.87 | 81.87 | 106.25 | 106.25
10.0.G | 10.24.G | COMPOSIÇÃO | COMP-SAQ/625-D | ELETRODUTO DE FERRO GALVANIZADO,TIPO MEDIO,DIAMETRO DE 2",INCLUSIVELUVA DE EMENDAS,EXCLUSIVE ABERTURA E FECHAMENTO D E RASGO.FORNECIMENTO E ASSENTAMENTO (DESONERADO) | M | 6 | 42.84 | 257.04 | 55.6 | 333.6
10.0.G | 10.25.G | COMPOSIÇÃO | COMP-SAQ/329-D | CABO DE COBRE, RÍGIDO, ISOLAÇÃO EM EPR, ANTICHAMA, 1 CONDUTOR, 12/20 KV, SEÇÃO NOMINAL 35 MM², PARA DISTRIBUIÇÃO - FORNECIMENTO E INSTALAÇÃO (DESONERADO) | M | 132 | 99.33 | 13111.56 | 128.92 | 17017.44
10.0.G | 10.26.G | COMPOSIÇÃO | COMP-SAQ/597-D | CAIXA ENTERRADA ELÉTRICA RETANGULAR, EM ALVENARIA COM BLOCOS DE CONCRETO, FUNDO COM BRITA, DIMENSÕES INTERNAS: 1X1X1,20 M. AF_12/2020 (DESONERADO) | UN | 5 | 968.5 | 4842.5 | 1257.01 | 6285.05
10.0.G | 10.27.G | COMPOSIÇÃO | COMP-SAQ/793-D | ELETRODUTO FLEXÍVEL CORRUGADO, PEAD, DN 130 (5"), PARA REDE ENTERRADA DE DISTRIBUIÇÃO DE ENERGIA ELÉTRICA - FORNECIMENTO E INSTALAÇÃO. (DESONERADO) | M | 100 | 73.61 | 7361 | 95.53 | 9553
10.0.G | 10.28.G | SINAPI | 102109 | SUPORTE PARA TRANSFORMADOR EM POSTE DE CONCRETO CIRCULAR - FORNECIMENTO E INSTALAÇÃO. AF_12/2020 | UN | 100 | 81.87 | 8187 | 106.25 | 10625
10.0.G | 10.29.G | SINAPI | 90694 | TUBO DE PVC PARA REDE COLETORA DE ESGOTO DE PAREDE MACIÇA, DN 100 MM, JUNTA ELÁSTICA - FORNECIMENTO E ASSENTAMENTO. AF_01/2021 | M | 197.32 | 46.78 | 9230.62 | 60.71 | 11979.29
10.0.G | 10.30.G | SINAPI | 90695 | TUBO DE PVC PARA REDE COLETORA DE ESGOTO DE PAREDE MACIÇA, DN 150 MM, JUNTA ELÁSTICA - FORNECIMENTO E ASSENTAMENTO. AF_01/2021 | M | 210.23 | 88.42 | 18588.53 | 114.76 | 24125.99
10.0.G | 10.31.G | SINAPI | 90696 | TUBO DE PVC PARA REDE COLETORA DE ESGOTO DE PAREDE MACIÇA, DN 200 MM, JUNTA ELÁSTICA - FORNECIMENTO E ASSENTAMENTO. AF_01/2021 | M | 9.22 | 147.29 | 1358.01 | 191.16 | 1762.49
10.0.G | 10.32.G | SINAPI | 97974 | POÇO DE INSPEÇÃO CIRCULAR PARA ESGOTO, EM CONCRETO PRÉ-MOLDADO, DIÂMETRO INTERNO = 0,60 M, PROFUNDIDADE = 0,90 M, EXCLUINDO TAMPÃO. AF_12/2020_PA | UN | 16 | 433.24 | 6931.84 | 562.3 | 8996.8
10.0.G | 10.33.G | COMPOSIÇÃO | COMP-SAQ/618-D | POÇO DE INSPEÇÃO CIRCULAR PARA ESGOTO, EM CONCRETO PRÉ-MOLDADO, DIÂMETRO INTERNO = 0,60 M, PROFUNDIDADE = 1,20 M, EXCLUINDO TAMPÃO. AF_12/2020_PA (DESONERADO) | UN | 6 | 476.91 | 2861.46 | 618.98 | 3713.88
10.0.G | 10.34.G | SINAPI | 102139 | BASE PARA POÇO DE VISITA CIRCULAR PARA ESGOTO, EM CONCRETO PRÉ-MOLDADO, DIÂMETRO INTERNO = 1,20 M, PROFUNDIDADE = 1,60 M, EXCLUINDO TAMPÃO. AF_12/2020_PA | UN | 7 | 1540.34 | 10782.38 | 1999.2 | 13994.4
10.0.G | 10.35.G | SINAPI | 97987 | ACRÉSCIMO PARA POÇO DE VISITA CIRCULAR PARA ESGOTO, EM CONCRETO PRÉ-MOLDADO, DIÂMETRO INTERNO = 1,2 M. AF_12/2020 | M | 2.6 | 523.88 | 1362.08 | 679.94 | 1767.84
10.0.G | 10.36.G | COMPOSIÇÃO | COMP-SAQ/619-D | POÇO PARA ELEVATÓRIA FEITO COM ANEL LISO CIRCULAR, EM CONCRETO PRÉ-MOLDADO, DIÂMETRO INTERNO = 2,50 M, ALTURA INTERNA = 3,00 M,INCLUSIVE IMPERMEABILIZAÇÃO COM ARGAMASSA POLIMÉRICA EM 3 DEMÃOS, TAMPA EM CONCRETO PRÉ-MOLDADO COM BASE PARA TAMPÃO EM FERRO FUNDIDO TIPO FOFO CLASSE B125, CARGA MAX 12,5 T, REDONDO DIÂMETRO IGUAL A 60CM,INCLUSIVE ESTE, BEM COMO, FUNDO EM CONCRETO SOBRE LASTRO DE BRITA. (DESONERADO) | UN | 1 | 6545.3 | 6545.3 | 8495.14 | 8495.14
10.0.G | 10.37.G | COMPOSIÇÃO | COMP-SAQ/303-D | CAIXA DE GORDURA DUPLA, CILINDRICA, PRÉ-FABRICADA EM ANEIS DE CONCRETO, COM DIÂMETRO DE 60CM E PROFUNDIDADE TOTAL DE 90CM COM TAMPA DE CONCRETO, INCLUSIVE REVESTIMENTO INTERNO EM ARGAMASSA DE CIMENTO E AREIA COM ADITIVO IMPERMEABILIZANTE NO TRAÇO 1:3 (CIMENTO E AREIA), COM ESPESSURA DE 1CM. FORNECIMENTO E COLOCAÇÃO (DESONERADO) | UN | 2 | 376.14 | 752.28 | 488.19 | 976.38
10.0.G | 10.38.G | COMPOSIÇÃO | COMP-SAQ/301-D | CAIXA DE GORDURA ESPECIAL DE ALVENARIA DE TIJOLOS MACICOS(7X10X20CM),EM PAREDES DE UMA VEZ(0,20M),MEDINDO 1,00X1,00X0,90M,INCLUSIVE REVESTIMENTO INTERNO EM ARGAMASSA DE CIMENTO E AREIA COM ADITIVO IMPERMEABILIZANTE, NO TRACO 1:3 (CIMENTO E AREIA),COM ESPESSURA DE 1,0CM, EXCLUSIVE TAMPAO DEFERRO FUNDIDO (DESONERADO) | UN | 1 | 2225.2 | 2225.2 | 2888.08 | 2888.08
10.0.G | 10.39.G | COMPOSIÇÃO | COMP-SAQ/302-D | CAIXA DE GORDURA ESPECIAL DE ALVENARIA DE TIJOLOS MACICOS(7X10X20CM),EM PAREDES DE UMA VEZ(0,20M),MEDINDO 1,50X1,50X0,90M,INCLUSIVE REVESTIMENTO INTERNO EM ARGAMASSA DE CIMENTO E AREIA COM ADITIVO IMPERMEABILIZANTE, NO TRACO 1:3 (CIMENTO E AREIA),COM ESPESSURA DE 1,0CM, EXCLUSIVE TAMPAO DEFERRO FUNDIDO (DESONERADO) | UN | 1 | 3355.79 | 3355.79 | 4355.47 | 4355.47
10.0.G | 10.40.G | COMPOSIÇÃO | COMP-SAQ/304-D | VÁLVULA DE RETENÇÃO, PVC, ESGOTO PREDIAL, DN 150MM, JUNTA ELÁSTICA, FORNECIDO E INSTALADO EM SUBCOLETOR OU COLETOR PREDIAL DE ESGOTO SANITÁRIO. (DESONERADO) | UN | 2 | 227.35 | 454.7 | 295.07 | 590.14
10.0.G | 10.41.G | COMPOSIÇÃO | COMP-SAQ/620-D | POÇO DE GRADEAMENTO FEITO COM ANEL LISO CIRCULAR, EM CONCRETO PRÉ-MOLDADO, DIÂMETRO INTERNO = 2,50 M, ALTURA INTERNA = 3,00 M,INCLUSIVE IMPERMEABILIZAÇÃO COM ARGAMASSA POLIMÉRICA EM 3 DEMÃOS, TAMPA EM CONCRETO PRÉ-MOLDADO, BEM COMO, FUNDO EM CONCRETO SOBRE LASTRO DE BRITA. (DESONERADO) | UN | 1 | 4866.48 | 4866.48 | 6316.2 | 6316.2
10.0.G | 10.42.G | COTAÇÃO | COTAÇÃO 212 | ESTAÇÃO DE TRATAMENTO DE ESGOTO PARA ATENDER UMA VAZÃO MÉDIA DE 3,81M³/H E UMA VAZÃO MÁXIMA DE 6,86M³/H. FORNECIMENTO E INSTALAÇÃO. | UN | 1 | 179000 | 179000 | 223750 | 223750
10.0.G | 10.43.G | SINAPI | 98114 | TAMPA CIRCULAR PARA ESGOTO E DRENAGEM, EM FERRO FUNDIDO, DIÂMETRO INTERNO = 0,6 M. AF_12/2020 | UN | 32 | 696.32 | 22282.24 | 903.75 | 28920
10.0.G | 10.44.G | SINAPI | 89547 | LUVA SIMPLES, PVC, SERIE R, ÁGUA PLUVIAL, DN 75 MM, JUNTA ELÁSTICA, FORNECIDO E INSTALADO EM RAMAL DE ENCAMINHAMENTO. AF_06/2022 | UN | 2 | 23.14 | 46.28 | 30.03 | 60.06
10.0.G | 10.45.G | SINAPI | 89554 | LUVA SIMPLES, PVC, SERIE R, ÁGUA PLUVIAL, DN 100 MM, JUNTA ELÁSTICA, FORNECIDO E INSTALADO EM RAMAL DE ENCAMINHAMENTO. AF_06/2022 | UN | 4 | 29.57 | 118.28 | 38.37 | 153.48
10.0.G | 10.46.G | SINAPI | 89677 | LUVA SIMPLES, PVC, SERIE R, ÁGUA PLUVIAL, DN 150 MM, JUNTA ELÁSTICA, FORNECIDO E INSTALADO EM CONDUTORES VERTICAIS DE ÁGUAS PLUVIAIS. AF_06/2022 | UN | 8 | 79.98 | 639.84 | 103.8 | 830.4
10.0.G | 10.47.G | SINAPI | 89576 | TUBO PVC, SÉRIE R, ÁGUA PLUVIAL, DN 75 MM, FORNECIDO E INSTALADO EM CONDUTORES VERTICAIS DE ÁGUAS PLUVIAIS. AF_06/2022 | M | 12.3 | 26.82 | 329.88 | 34.8 | 428.04
10.0.G | 10.48.G | SINAPI | 89578 | TUBO PVC, SÉRIE R, ÁGUA PLUVIAL, DN 100 MM, FORNECIDO E INSTALADO EM CONDUTORES VERTICAIS DE ÁGUAS PLUVIAIS. AF_06/2022 | M | 26.27 | 33.33 | 875.57 | 43.25 | 1136.17
10.0.G | 10.49.G | SINAPI | 89580 | TUBO PVC, SÉRIE R, ÁGUA PLUVIAL, DN 150 MM, FORNECIDO E INSTALADO EM CONDUTORES VERTICAIS DE ÁGUAS PLUVIAIS. AF_06/2022 | M | 47.84 | 68.86 | 3294.26 | 89.37 | 4275.46
10.0.G | 10.50.G | SINAPI | 89580 | TUBO PVC, SÉRIE R, ÁGUA PLUVIAL, DN 150 MM, FORNECIDO E INSTALADO EM CONDUTORES VERTICAIS DE ÁGUAS PLUVIAIS. AF_06/2022 | M | 5.31 | 68.86 | 365.64 | 89.37 | 474.55
10.0.G | 10.51.G | SINAPI | 94869 | TUBO DE PEAD CORRUGADO DE DUPLA PAREDE PARA REDE COLETORA DE ESGOTO, DN 250 MM, JUNTA ELÁSTICA INTEGRADA - FORNECIMENTO E ASSENTAMENTO. AF_01/2021 | M | 73.3 | 195.21 | 14308.89 | 253.36 | 18571.28
10.0.G | 10.52.G | SINAPI | 98114 | TAMPA CIRCULAR PARA ESGOTO E DRENAGEM, EM FERRO FUNDIDO, DIÂMETRO INTERNO = 0,6 M. AF_12/2020 | UN | 41 | 696.32 | 28549.12 | 903.75 | 37053.75
10.0.G | 10.53.G | SINAPI | 99252 | BASE PARA POÇO DE VISITA RETANGULAR PARA DRENAGEM, EM ALVENARIA COM BLOCOS DE CONCRETO, DIMENSÕES INTERNAS = 1X1 M, PROFUNDIDADE = 1,40 M, EXCLUINDO TAMPÃO. AF_12/2020_PA | UN | 5 | 2574.08 | 12870.4 | 3340.89 | 16704.45
10.0.G | 10.54.G | COMPOSIÇÃO | COMP-SAQ/614-D | BASE PARA POÇO DE VISITA RETANGULAR PARA DRENAGEM, EM ALVENARIA COM BLOCOS DE CONCRETO, DIMENSÕES INTERNAS = 1X1 M, PROFUNDIDADE = 1,00 M, EXCLUINDO TAMPÃO. AF_12/2020_PA (DESONERADO) | UN | 6 | 2206.63 | 13239.78 | 2863.98 | 17183.88
10.0.G | 10.55.G | SINAPI | 99254 | ACRÉSCIMO PARA POÇO DE VISITA RETANGULAR PARA DRENAGEM, EM ALVENARIA COM BLOCOS DE CONCRETO, DIMENSÕES INTERNAS = 1X1 M. AF_12/2020 | M | 2.7 | 1269.71 | 3428.21 | 1647.95 | 4449.46
10.0.G | 10.56.G | COMPOSIÇÃO | COMP-SAQ/615-D | BASE PARA POÇO DE VISITA RETANGULAR PARA DRENAGEM, EM ALVENARIA COM BLOCOS DE CONCRETO, DIMENSÕES INTERNAS = 1,20X1,20 M, PROFUNDIDADE = 1,20 M, EXCLUINDO TAMPÃO. AF_12/2020_PA (DESONERADO) | UN | 7 | 3042.44 | 21297.08 | 3948.78 | 27641.46
10.0.G | 10.57.G | COMPOSIÇÃO | COMP-SAQ/616-D | ACRÉSCIMO PARA POÇO DE VISITA RETANGULAR PARA DRENAGEM, EM ALVENARIA COM BLOCOS DE CONCRETO, DIMENSÕES INTERNAS = 1,20X1,20 M. AF_12/2020 (DESONERADO) | M | 7.8 | 1791.58 | 13974.32 | 2325.29 | 18137.26
10.0.G | 10.58.G | SINAPI | 99268 | POÇO DE INSPEÇÃO CIRCULAR PARA DRENAGEM, EM CONCRETO PRÉ-MOLDADO, DIÂMETRO INTERNO = 0,60 M, PROFUNDIDADE = 0,90 M, EXCLUINDO TAMPÃO. AF_12/2020_PA | UN | 23 | 429.27 | 9873.21 | 557.14 | 12814.22
10.0.G | 10.59.G | SINAPI | 103007 | CAIXA COM GRELHA RETANGULAR DE FERRO FUNDIDO, EM ALVENARIA COM TIJOLOS CERÂMICOS MACIÇOS, DIMENSÕES INTERNAS: 0,30 X 1,00 X 0,5 M. AF_08/2021 | UN | 18 | 1108.99 | 19961.82 | 1439.35 | 25908.3
10.0.G | 10.60.G | SINAPI | 103376 | TUBO PEAD LISO PARA REDE DE ÁGUA OU ESGOTO, DIÂMETRO DE 110 MM, JUNTA SOLDADA (NÃO INCLUI A EXECUÇÃO DE SOLDA) - FORNECIMENTO E ASSENTAMENTO. AF_12/2021 | M | 139.62 | 132.94 | 18561.08 | 172.54 | 24090.03
10.0.G | 10.61.G | SINAPI | 103377 | TUBO PEAD LISO PARA REDE DE ÁGUA OU ESGOTO, DIÂMETRO DE 160 MM, JUNTA SOLDADA (NÃO INCLUI A EXECUÇÃO DE SOLDA) - FORNECIMENTO E ASSENTAMENTO. AF_12/2021 | M | 145.98 | 284.35 | 41509.41 | 369.05 | 53873.91
10.0.G | 10.62.G | SINAPI | 103379 | TUBO PEAD LISO PARA REDE DE ÁGUA OU ESGOTO, DIÂMETRO DE 200 MM, JUNTA SOLDADA (NÃO INCLUI A EXECUÇÃO DE SOLDA) - FORNECIMENTO E ASSENTAMENTO. AF_12/2021 | M | 76.17 | 442.63 | 33715.12 | 574.48 | 43758.14
10.0.G | 10.63.G | SINAPI | 94871 | TUBO DE PEAD CORRUGADO DE DUPLA PAREDE PARA REDE COLETORA DE ESGOTO, DN 300 MM, JUNTA ELÁSTICA INTEGRADA - FORNECIMENTO E ASSENTAMENTO. AF_01/2021 | M | 19.49 | 305.48 | 5953.8 | 396.48 | 7727.39
10.0.G | 10.64.G | SINAPI | 90745 | ASSENTAMENTO DE TUBO DE PVC CORRUGADO DE DUPLA PAREDE PARA REDE COLETORA DE ESGOTO, DN 400 MM, JUNTA ELÁSTICA (NÃO INCLUI FORNECIMENTO). AF_01/2021 | M | 109.52 | 11.35 | 1243.05 | 14.73 | 1613.22
10.0.G | 10.65.G | COMPOSIÇÃO | COMP-SAQ/617-D | TUBO DE PEAD CORRUGADO DE DUPLA PAREDE PARA REDE COLETORA DE ESGOTO, DN 400 MM - FORNECIMENTO (DESONERADO) | M | 109.52 | 489.88 | 53651.65 | 635.81 | 69633.91
10.0.G | 10.66.G | SINAPI | 90708 | TUBO DE PEAD CORRUGADO DE DUPLA PAREDE PARA REDE COLETORA DE ESGOTO, DN 600 MM, JUNTA ELÁSTICA INTEGRADA - FORNECIMENTO E ASSENTAMENTO. AF_01/2021 | M | 81.15 | 1103.33 | 89535.22 | 1432.01 | 116207.61
10.0.G | 10.67.G | SINAPI | 102993 | CANALETA MEIA CANA PRÉ-MOLDADA DE CONCRETO (D = 60 CM) - FORNECIMENTO E INSTALAÇÃO. AF_08/2021 | M | 67.5 | 122.21 | 8249.17 | 158.61 | 10706.17
10.0.G | 10.68.G | COMPOSIÇÃO | COMP-SAQ/621-D | GRELHA CAIXILHO DE CONCRETO ARMADO,SENDO AS DIMENSOES EXTERNAS DE 0,60X1,00M (GRELHA) 0,74M (CAIXILHO).EXCLUSIVE FORMAS.FORNECIMENTO E COLOCACAO (DESONERADO) | M | 107 | 621.78 | 66530.46 | 807 | 86349
10.0.G | 10.69.G | SINAPI | 97734 | PEÇA RETANGULAR PRÉ-MOLDADA, VOLUME DE CONCRETO DE 10 A 30 LITROS, TAXA DE AÇO APROXIMADA DE 30KG/M³. AF_01/2018 | M3 | 0.62 | 3110.13 | 1928.28 | 4036.63 | 2502.71
10.0.G | 10.70.G | SINAPI | 102990 | CANALETA MEIA CANA PRÉ-MOLDADA DE CONCRETO (D = 30 CM) - FORNECIMENTO E INSTALAÇÃO. AF_08/2021 | M | 57.41 | 49.41 | 2836.62 | 64.12 | 3681.12
10.0.G | 10.71.G | COMPOSIÇÃO | COMP-SAQ/622-D | GRELHA PARA CANALETA DE FERRO FUNDIDO,COM CAIXILHO,COM (30X100)CM,CONFORME ABNT NBR 10160.FORNECIMENTO E ASSENTAMENTO (DESONERADO) | M | 57.41 | 128.78 | 7393.25 | 167.14 | 9595.5
10.0.G | 10.72.G | SINAPI | 90724 | JUNTA ARGAMASSADA ENTRE TUBO DN 100 MM E O POÇO DE VISITA/ CAIXA DE CONCRETO OU ALVENARIA EM REDES DE ESGOTO. AF_01/2021 | UN | 72 | 28.7 | 2066.4 | 37.24 | 2681.28
10.0.G | 10.73.G | SINAPI | 90724 | JUNTA ARGAMASSADA ENTRE TUBO DN 100 MM E O POÇO DE VISITA/ CAIXA DE CONCRETO OU ALVENARIA EM REDES DE ESGOTO. AF_01/2021 | UN | 74 | 28.7 | 2123.8 | 35.87 | 2654.38
10.0.G | 10.74.G | SINAPI | 90726 | JUNTA ARGAMASSADA ENTRE TUBO DN 200 MM E O POÇO/ CAIXA DE CONCRETO OU ALVENARIA EM REDES DE ESGOTO. AF_01/2021 | UN | 18 | 41.9 | 754.2 | 54.38 | 978.84
10.0.G | 10.75.G | SINAPI | 90727 | JUNTA ARGAMASSADA ENTRE TUBO DN 250 MM E O POÇO DE VISITA/ CAIXA DE CONCRETO OU ALVENARIA EM REDES DE ESGOTO. AF_01/2021 | UN | 10 | 48.46 | 484.6 | 62.89 | 628.9
10.0.G | 10.76.G | SINAPI | 90728 | JUNTA ARGAMASSADA ENTRE TUBO DN 300 MM E O POÇO DE VISITA/ CAIXA DE CONCRETO OU ALVENARIA EM REDES DE ESGOTO. AF_01/2021 | UN | 2 | 55.04 | 110.08 | 71.43 | 142.86
10.0.G | 10.77.G | SINAPI | 90730 | JUNTA ARGAMASSADA ENTRE TUBO DN 400 MM E O POÇO DE VISITA/ CAIXA DE CONCRETO OU ALVENARIA EM REDES DE ESGOTO. AF_01/2021 | UN | 16 | 68.17 | 1090.72 | 88.47 | 1415.52
10.0.G | 10.78.G | SINAPI | 90732 | JUNTA ARGAMASSADA ENTRE TUBO DN 600 MM E O POÇO DE VISITA/ CAIXA DE CONCRETO OU ALVENARIA EM REDES DE ESGOTO. AF_01/2021 | UN | 8 | 94.45 | 755.6 | 122.58 | 980.64
10.0.G | 10.79.G | SINAPI | 101795 | CAIXA ENTERRADA PARA INSTALAÇÕES TELEFÔNICAS TIPO R1, EM ALVENARIA COM BLOCOS DE CONCRETO, DIMENSÕES INTERNAS: 0,35X0,60X0,60 M, EXCLUINDO TAMPÃO. AF_12/2020 | UN | 9 | 577.65 | 5198.85 | 749.73 | 6747.57
10.0.G | 10.80.G | SINAPI | 101798 | TAMPA PARA CAIXA TIPO R1, EM FERRO FUNDIDO, DIMENSÕES INTERNAS: 0,40 X 0,60 M - FORNECIMENTO E INSTALAÇÃO. AF_12/2020 | UN | 9 | 372.72 | 3354.48 | 483.75 | 4353.75
10.0.G | 10.81.G | SINAPI | 89403 | TUBO, PVC, SOLDÁVEL, DN 32MM, INSTALADO EM RAMAL DE DISTRIBUIÇÃO DE ÁGUA - FORNECIMENTO E INSTALAÇÃO. AF_06/2022 | M | 77.62 | 21.04 | 1633.12 | 27.3 | 2119.02
10.0.G | 10.82.G | SINAPI | 89402 | TUBO, PVC, SOLDÁVEL, DN 25MM, INSTALADO EM RAMAL DE DISTRIBUIÇÃO DE ÁGUA - FORNECIMENTO E INSTALAÇÃO. AF_06/2022 | M | 102.77 | 13.55 | 1392.53 | 17.58 | 1806.69
10.0.G | 10.83.G | SINAPI | 89415 | CURVA 90 GRAUS, PVC, SOLDÁVEL, DN 32MM, INSTALADO EM RAMAL DE DISTRIBUIÇÃO DE ÁGUA - FORNECIMENTO E INSTALAÇÃO. AF_06/2022 | UN | 2 | 17.84 | 35.68 | 23.15 | 46.3
10.0.G | 10.84.G | SINAPI | 89410 | CURVA 90 GRAUS, PVC, SOLDÁVEL, DN 25MM, INSTALADO EM RAMAL DE DISTRIBUIÇÃO DE ÁGUA - FORNECIMENTO E INSTALAÇÃO. AF_06/2022 | UN | 3 | 11.98 | 35.94 | 15.54 | 46.62
10.0.G | 10.85.G | SINAPI | 89416 | CURVA 45 GRAUS, PVC, SOLDÁVEL, DN 32MM, INSTALADO EM RAMAL DE DISTRIBUIÇÃO DE ÁGUA - FORNECIMENTO E INSTALAÇÃO. AF_06/2022 | UN | 2 | 15.54 | 31.08 | 20.16 | 40.32
10.0.G | 10.86.G | SINAPI | 89411 | CURVA 45 GRAUS, PVC, SOLDÁVEL, DN 25MM, INSTALADO EM RAMAL DE DISTRIBUIÇÃO DE ÁGUA - FORNECIMENTO E INSTALAÇÃO. AF_06/2022 | UN | 4 | 11.36 | 45.44 | 14.74 | 58.96
10.0.G | 10.87.G | SINAPI | 89436 | ADAPTADOR CURTO COM BOLSA E ROSCA PARA REGISTRO, PVC, SOLDÁVEL, DN 32MM X 1 , INSTALADO EM RAMAL DE DISTRIBUIÇÃO DE ÁGUA - FORNECIMENTO E INSTALAÇÃO. AF_06/2022 | UN | 1 | 8.88 | 8.88 | 11.52 | 11.52
10.0.G | 10.88.G | SINAPI | 89429 | ADAPTADOR CURTO COM BOLSA E ROSCA PARA REGISTRO, PVC, SOLDÁVEL, DN 25MM X 3/4 , INSTALADO EM RAMAL DE DISTRIBUIÇÃO DE ÁGUA - FORNECIMENTO E INSTALAÇÃO. AF_06/2022 | UN | 2 | 6.62 | 13.24 | 8.59 | 17.18
10.0.G | 10.89.G | SINAPI | 89434 | LUVA SOLDÁVEL E COM ROSCA, PVC, SOLDÁVEL, DN 32MM X 1 , INSTALADO EM RAMAL DE DISTRIBUIÇÃO DE ÁGUA - FORNECIMENTO E INSTALAÇÃO. AF_06/2022 | UN | 17 | 12.02 | 204.34 | 15.6 | 265.2
10.0.G | 10.90.G | SINAPI | 89385 | LUVA SOLDÁVEL E COM ROSCA, PVC, SOLDÁVEL, DN 25MM X 3/4 , INSTALADO EM RAMAL OU SUB-RAMAL DE ÁGUA - FORNECIMENTO E INSTALAÇÃO. AF_06/2022 | UN | 13 | 7.89 | 102.57 | 10.24 | 133.12
SUBTOTAL | 11.0.G |  | 16 | COBERTURAS, ISOLAMENTOS E IMPERMEABILIZAÇÕES |  |  |  | 35802.17 |  | 46462.91
11.0.G | 11.1.G | SINAPI | 98557 | IMPERMEABILIZAÇÃO DE SUPERFÍCIE COM EMULSÃO ASFÁLTICA, 2 DEMÃOS AF_06/2018 | M2 | 878.15 | 40.77 | 35802.17 | 52.91 | 46462.91
SUBTOTAL | 12.0.G |  | 17 | PINTURAS |  |  |  | 12179.88 |  | 15799.03
12.0.G | 12.1.G | SINAPI | 95305 | TEXTURA ACRÍLICA, APLICAÇÃO MANUAL EM PAREDE, UMA DEMÃO. AF_09/2016 | M2 | 607.1015 | 14.97 | 9088.3 | 19.42 | 11789.91
12.0.G | 12.2.G | SINAPI | 102498 | PINTURA DE MEIO-FIO COM TINTA BRANCA A BASE DE CAL (CAIAÇÃO). AF_05/2021 | M | 951.07 | 1.72 | 1635.84 | 2.23 | 2120.88
12.0.G | 12.3.G | SINAPI | 102500 | PINTURA DE DEMARCAÇÃO DE VAGA COM TINTA ACRÍLICA, E = 10 CM, APLICAÇÃO MANUAL. AF_05/2021 | M | 205.4 | 4.55 | 934.57 | 5.9 | 1211.86
12.0.G | 12.4.G | SINAPI | 102501 | PINTURA DE FAIXA DE PEDESTRE OU ZEBRADA COM TINTA ACRÍLICA, E = 30 CM, APLICAÇÃO MANUAL. AF_05/2021 | M2 | 8 | 25.72 | 205.76 | 33.38 | 267.04
12.0.G | 12.5.G | SINAPI | 102513 | PINTURA DE SÍMBOLOS E TEXTOS COM TINTA ACRÍLICA, DEMARCAÇÃO COM FITA ADESIVA E APLICAÇÃO COM ROLO. AF_05/2021 | M2 | 6.39 | 49.36 | 315.41 | 64.06 | 409.34
SUBTOTAL | 13.0.G |  | 21 | ILUMINAÇÃO PÚBLICA |  |  |  | 147309.07 |  | 187073.75
13.0.G | 13.1.G | COMPOSIÇÃO | COMP-SAQ/602-D | POSTE COMPOSTO DE POLIÉSTER REFORÇADO COM FIBRA DE VIDRO - PRFV, SEÇÃO ÚNICA, ALTURA TOTAL DE 12 M, ALTURA ÚTIL DE 10 M, CONICIDADE NORMAL, TIPO LEVE, CARGA NOMINAL DE 400 DAN, DIÂMETRO NO TOPO DE 180 MM, ENGASTADO, ESPECIFICAÇÃO EM-RIOLUZ Nº101. FORNECIMENTO, EXCLUSIVE ASSENTAMENTO. (DESONERADO) | UN | 13 | 6612.78 | 85966.14 | 8265.97 | 107457.61
13.0.G | 13.2.G | COMPOSIÇÃO | COMP-SAQ/599-D | CONECTOR TIPO CUNHA,EM LIGA DE COBRE ESTANHADO,PARA A FIXACAO DE CONDUTORES DE ALUMINIO OU COBRE,POR EFEITO DE MOLA,MODELO Nº2,PADRAO RIOLUZ,TIPO H.FORNECIMENTO E INSTALACAO (DESONERADO) | UN | 14 | 19.93 | 279.02 | 25.86 | 362.04
13.0.G | 13.3.G | COMPOSIÇÃO | COMP-SAQ/600-D | CONECTOR PERFURANTE P/REDE SUBTERRANEA,TENSAO DE APLICACAO:0,6/1KV,CORPO ISOLADO RESISTENTE AO AMBIENTE DO SUBSOLO,NAS CORES BRANCA OU BEGE CLARO,CONTATO DENTADO:LIGA DE ALUMINIO ESTANHADO,C/CAMADA DE ESPESSURA MINIMA 8MM E CONDUTIVIDADE ELETRICA MINIMA 98% IACS A 20ºC,GRAU DE PROTECAO:IP-65,P/CABOS:PRINCIPAL:6MM2-185MM2 E DERIVACAO:1,5MM2-10MM2.FORNECIMENTO (DESONERADO) | UN | 39 | 25.35 | 988.65 | 32.9 | 1283.1
13.0.G | 13.4.G | COMPOSIÇÃO | COMP-SAQ/601-D | CONECTOR DE ATERRAMENTO TIPO KC 22H, BURNDY OU SIMILAR, COM APLICAÇÃO EM LIGAÇÕES DE 30CM DE FITA ISOLANTE E 60CM DE AUTO FUSÃO. FORNECIMENTO E INSTALAÇÃO. (DESONERADO) | UN | 6 | 60.21 | 361.26 | 78.14 | 468.84
13.0.G | 13.5.G | SINAPI | 101657 | LUMINÁRIA DE LED PARA ILUMINAÇÃO PÚBLICA, DE 98 W ATÉ 137 W - FORNECIMENTO E INSTALAÇÃO. AF_08/2020 | UN | 52 | 577.4 | 30024.8 | 749.4 | 38968.8
13.0.G | 13.6.G | COMPOSIÇÃO | COMP-SAQ/603-D | NÚCLEO QUADRUPLO PARA LUMINÁRIAS EM AÇO DE BAIXO TEOR DE CARBONO SAE 1010/1020 GALVANIZADO A FUSÃO, INTERNA E EXTERNAMENTE POR IMERSÃO ÚNICA EM BANHO DE ZINCO, CONFORME NBR-7398 E 7400 DA ABNT, NÚCLEO DIÂMETRO INTERNO DE 68MM, BRAÇOS COM DIÂMETRO EXTERNO DE 48MM, COMPRIMENTO DE 140MM, CONFORME DESENHO A2-1791-PD E ESPECIFICAÇÃO EM-RIOLUZ Nº 40. FORNECIMENTO E INSTALAÇÃO. (DESONERADO) | UN | 13 | 330.02 | 4290.26 | 428.33 | 5568.29
13.0.G | 13.7.G | SINAPI | 100614 | ASSENTAMENTO DE POSTE DE CONCRETO COM COMPRIMENTO NOMINAL DE 12 M, CARGA NOMINAL DE 400 DAN, ENGASTAMENTO BASE CONCRETADA COM 1 M DE CONCRETO E 0,8 M DE SOLO (NÃO INCLUI FORNECIMENTO). AF_11/2019 | UN | 13 | 859.98 | 11179.74 | 1116.16 | 14510.08
13.0.G | 13.8.G | SINAPI | 101009 | CARGA, MANOBRA E DESCARGA DE POSTE DE CONCRETO EM CAMINHÃO CARROCERIA COM GUINDAUTO (MUNCK) 11,7 TM. AF_07/2020 | T | 5.2 | 40.19 | 208.98 | 52.16 | 271.23
13.0.G | 13.9.G | COMPOSIÇÃO | COMP-SAQ/608-D | CAIXA HAND-HOLE, PRÉ-MOLDADA, EM ANEL DE CONCRETO, CONFORME PROJETO Nº A4-1683-PD, RIOLUZ, COM DIMENSOES DE 0,60X0,60M, EXCLUSIVE ESCAVAÇÃO, REATERRO, INCLUSIVE TAMPÃO. FORNECIMENTO E ASSENTAMENTO (DESONERADO) | UN | 14 | 1000.73 | 14010.22 | 1298.84 | 18183.76
| ------------------------------------- TOTAL DO ORÇAMENTO (S/ ADM E ENCARGOS COMPLEMENTARES) ------------------------------------- | [5 empty] | SEM BDI | 4855188.59 | COM BDI | 6238739.27
NOTAS:
1) OS ITENS QUE CONTIVEREM SEUS CÓDIGOS EM NEGRITO POSSUEM BDI COM CUSTOS ADMINISTRATIVOS MENORES.
2) NA ELABORAÇÃO DESTA PLANILHA ORÇAMENTÁRIA FORAM ADOTADOS OS SERVIÇOS COM CUSTOS DESONERADOS.
METODOLOGIA:
NA ELABORAÇÃO DESTA PLANILHA ORÇAMENTÁRIA FOI ADOTADA A FÓRMULA DE TRUNCAR EM DUAS CASAS DECIMAIS.
Saquarema, 31 de Janeiro de 2023.
5453964.38

## CRONOGRAMA
|  | ESTADO DO RIO DE JANEIRO | [7 empty] | MUNICÍPIO DE SAQUAREMA
|  | PREFEITURA MUNICIPAL DE SAQUAREMA | [7 empty] | Nº DO PROCESSO:
|  | SECRETARIA MUNICIPAL DE DESENVOLVIMENTO ECONÔMICO | [7 empty] | FOLHA:
|  | SECRETARIA MUNICIPAL DE EDUCAÇÃO | [7 empty] | RUBRICA:
CRONOGRAMA FÍSICO FINANCEIRO
OBRA: | CONSTRUÇÃO DE COMPLEXO EDUCACIONAL DE MATO GROSSO
LOCAL: | ENTRE AS RUAS ALVELINO DUTRA DE CARVALHO, EURICO GONÇALVES CORTES E ESTRADA DO RONCADOR, NO BAIRRO MATO GROSSO-SAQUAREMA/RJ
PRAZO: | 12 MESES | [5 empty] | TIPO DE CONTIBUIÇÃO PREVIDENCIÁRIA: |  |  |  | NÃO DESONERADO
Io: | SINAPI - TABELA PRINCIPAL (MÃE) - DEZEMBRO/2022 | [7 empty] | SERVIÇOS |  | BDI 1: | 23.53%
| EMOP / SCO / SBC - TABELAS COMPLEMENTARES - DEZEMBRO/2022 | [6 empty] | CUSTO ADMINISTRATIVO MENOR |  |  | BDI 2: | 18.98%
| COMPOSIÇÕES - DEZEMBRO/2022 | [7 empty] | PRAZO: |  | 12 | MESES
COTAÇÕES - DEZEMBRO E JANEIRO/2022
CATEGORIA | DESCRIÇÃO | TOTAL | % | MÊS 1 |  | MÊS 2 |  | MÊS 3 |  |  | MÊS 4
|  |  |  | % | % AC | % | % AC | % | % AC |  | % | % AC
1.0.B | SERVIÇOS DE ESCRITÓRIO, LABORATÓRIO E CAMPO | 7083.76 | 0.117% | 100% | 100% | 0% | 100% | 0% | 100% |  | 0% | 100%
2.0.B | CANTEIRO DE OBRA | 680328.93 | 11.23% | 63.74% | 63.74% | 18.55% | 82.29% | 1.771% | 84.06% |  | 1.771% | 85.83%
3.0.B | TRANSPORTES | 75492.49 | 1.247% | 37.08% | 37.08% | 5.72% | 42.8% | 5.72% | 48.52% |  | 5.72% | 54.24%
1.0.G | SERVIÇOS DE ESCRITÓRIO, LABORATÓRIO E CAMPO | 60111.67 | 0.9926% | 19.31% | 19.31% | 20% | 39.31% | 20% | 59.31% |  | 20% | 79.31%
2.0.G | MOVIMENTO DE TERRA | 1601515.17 | 26.44% | 12.65% | 12.65% | 12.97% | 25.62% | 12.97% | 38.59% |  | 12.97% | 51.57%
3.0.G | TRANSPORTES | 28402.29 | 0.469% | 8.333% | 8.333% | 8.333% | 16.67% | 8.333% | 25% |  | 8.333% | 33.33%
4.0.G | SERVIÇOS COMPLEMENTARES | 55828.33 | 0.9218% | 0% | 0% | 9.357% | 9.357% | 9.357% | 18.71% |  | 9.357% | 28.07%
5.0.G | BASES E PAVIMENTOS | 438355.57 | 7.238% | 0% | 0% | 0% | 0% | 0% | 0% |  | 0% | 0%
6.0.G | SERVIÇOS DE PARQUES E JARDINS | 64846.83 | 1.071% | 0% | 0% | 0% | 0% | 0% | 0% |  | 0% | 0%
7.0.G | FUNDAÇÕES | 1327615.18 | 21.92% | 0% | 0% | 22.64% | 22.64% | 25% | 47.64% |  | 25% | 72.64%
8.0.G | REVESTIMENTO DE PAREDES, TETOS E PISOS | 10906.17 | 0.1801% | 16.67% | 16.67% | 16.67% | 33.33% | 16.67% | 50% |  | 16.67% | 66.67%
9.0.G | ESQUADRIAS DE PVC, FERRO, ALUMÍNIO OU MADEIRA, VIDRAÇAS E FERRAGENS | 121768.8 | 2.011% | 16.67% | 16.67% | 16.67% | 33.33% | 16.67% | 50% |  | 16.67% | 66.67%
10.0.G | INSTALAÇÕES ELÉTRICAS, HIDRÁULICAS, SANITÁRIAS E MECÂNICAS | 1342720.58 | 22.17% | 0% | 0% | 10.98% | 10.98% | 16.83% | 27.81% |  | 20% | 47.81%
11.0.G | COBERTURAS, ISOLAMENTOS E IMPERMEABILIZAÇÕES | 46032.62 | 0.7601% | 0% | 0% | 50% | 50% | 50% | 100% |  | 0% | 100%
12.0.G | PINTURAS | 15991.82 | 0.2641% | 0% | 0% | 0% | 0% | 0% | 0% |  | 0% | 0%
13.0.G | ILUMINAÇÃO PÚBLICA | 179236.39 | 2.96% | 0% | 0% | 0% | 0% | 0% | 0% |  | 0% | 0%
TOTAL DO ORÇAMENTO C/ BDI |  | 6056236.6 | 100% | 11.68% | 11.68% | 14.05% | 25.73% | 13.98% | 39.71% |  | 14.3% | 54.02%
|  |  |  | 707336.3864 | 707336.3864 | 850969.0919 | 1558305.4784 | 846724.1564 | 2405029.6348 |  | 866302.6864 | 3271332.3212
|  |  | CATEGORIA | MÊS 5 |  | MÊS 6 |  | MÊS 7 |  |  | MÊS 8
|  |  |  | % | % AC | % | % AC | % | % AC |  | % | % AC
|  |  | 1.0.B | 0% | 100% | 0% | 100% | 0% | 100% |  | 0% | 100%
|  |  | 2.0.B | 1.771% | 87.6% | 1.771% | 89.37% | 1.771% | 91.14% |  | 1.771% | 92.91%
|  |  | 3.0.B | 5.72% | 59.96% | 5.72% | 65.68% | 5.72% | 71.4% |  | 5.72% | 77.12%
|  |  | 1.0.G | 20% | 99.31% | 0.686% | 100% | 0% | 100% |  | 0% | 100%
|  |  | 2.0.G | 12.97% | 64.54% | 15.49% | 80.03% | 15.49% | 95.51% |  | 3.166% | 98.68%
|  |  | 3.0.G | 8.333% | 41.67% | 8.333% | 50% | 8.333% | 58.33% |  | 8.333% | 66.67%
|  |  | 4.0.G | 9.357% | 37.43% | 9.357% | 46.79% | 0% | 46.79% |  | 12.21% | 59%
|  |  | 5.0.G | 0% | 0% | 0% | 0% | 33.33% | 33.33% |  | 33.33% | 66.67%
|  |  | 6.0.G | 0% | 0% | 0% | 0% | 0% | 0% |  | 0% | 0%
|  |  | 7.0.G | 25% | 97.64% | 2.364% | 100% | 0% | 100% |  | 0% | 100%
|  |  | 8.0.G | 16.67% | 83.33% | 16.67% | 100% | 0% | 100% |  | 0% | 100%
|  |  | 9.0.G | 16.67% | 83.33% | 16.67% | 100% | 0% | 100% |  | 0% | 100%
|  |  | 10.0.G | 20% | 67.81% | 20% | 87.81% | 9.021% | 96.83% |  | 3.172% | 100%
|  |  | 11.0.G | 0% | 100% | 0% | 100% | 0% | 100% |  | 0% | 100%
|  |  | 12.0.G | 0% | 0% | 0% | 0% | 0% | 0% |  | 0% | 0%
|  |  | 13.0.G | 0% | 0% | 0% | 0% | 0% | 0% |  | 27.47% | 27.47%
|  |  |  | 14.3% | 68.32% | 9.815% | 78.14% | 8.817% | 86.95% |  | 5.188% | 92.14%
|  |  |  | 866302.6864 | 4137635.0076 | 594445.0573 | 4732080.0649 | 534004.7351 | 5266084.8 |  | 314203.7242 | 5580288.5242
|  |  | CATEGORIA | MÊS 9 |  | MÊS 10 |  | MÊS 11 |  |  | MÊS 12
|  |  |  | % | % AC | % | % AC | % | % AC |  | % | % AC
|  |  | 1.0.B | 0% | 100% | 0% | 100% | 0% | 100% |  | 0% | 100%
|  |  | 2.0.B | 1.771% | 94.69% | 1.771% | 96.46% | 1.771% | 98.23% |  | 1.771% | 100%
|  |  | 3.0.B | 5.72% | 82.84% | 5.72% | 88.56% | 5.72% | 94.28% |  | 5.72% | 100%
|  |  | 1.0.G | 0% | 100% | 0% | 100% | 0% | 100% |  | 0% | 100%
|  |  | 2.0.G | 0.6519% | 99.33% | 0.2228% | 99.55% | 0.2228% | 99.78% |  | 0.2228% | 100%
|  |  | 3.0.G | 8.333% | 75% | 8.333% | 83.33% | 8.333% | 91.67% |  | 8.333% | 100%
|  |  | 4.0.G | 12.21% | 71.21% | 28.79% | 100% | 0% | 100% |  | 0% | 100%
|  |  | 5.0.G | 33.33% | 100% | 0% | 100% | 0% | 100% |  | 0% | 100%
|  |  | 6.0.G | 33.33% | 33.33% | 33.33% | 66.67% | 33.33% | 100% |  | 0% | 100%
|  |  | 7.0.G | 0% | 100% | 0% | 100% | 0% | 100% |  | 0% | 100%
|  |  | 8.0.G | 0% | 100% | 0% | 100% | 0% | 100% |  | 0% | 100%
|  |  | 9.0.G | 0% | 100% | 0% | 100% | 0% | 100% |  | 0% | 100%
|  |  | 10.0.G | 0% | 100% | 0% | 100% | 0% | 100% |  | 0% | 100%
|  |  | 11.0.G | 0% | 100% | 0% | 100% | 0% | 100% |  | 0% | 100%
|  |  | 12.0.G | 0% | 0% | 33.33% | 33.33% | 33.33% | 66.67% |  | 33.33% | 100%
|  |  | 13.0.G | 27.47% | 54.93% | 22.53% | 77.47% | 22.53% | 100% |  | 0% | 100%
|  |  |  | 4.177% | 96.32% | 1.746% | 98.06% | 1.48% | 99.54% |  | 0.4563% | 100%
Saquarema, 31 de Janeiro de 2023.
|  |  |  | 252955.3508 | 5833243.875 | 105715.8025 | 5938959.6775 | 89641.6325 | 6028601.31 |  | 27635.29 | 6056236.6
|  |  | CATEGORIA | MÊS 13 |  | MÊS 14 |  | MÊS 15 |  |  | MÊS 16
|  |  |  | % | % AC | % | % AC | % | % AC |  | % | % AC
|  |  | 1.0.B | 0% | 100% | 0% | 100% | 0% | 100% |  | 0% | 100%
|  |  | 2.0.B | 0% | 100% | 0% | 100% | 0% | 100% |  | 0% | 100%
|  |  | 3.0.B | 0% | 100% | 0% | 100% | 0% | 100% |  | 0% | 100%
|  |  | 1.0.G | 0% | 100% | 0% | 100% | 0% | 100% |  | 0% | 100%
|  |  | 2.0.G | 0% | 100% | 0% | 100% | 0% | 100% |  | 0% | 100%
|  |  | 3.0.G | 0% | 100% | 0% | 100% | 0% | 100% |  | 0% | 100%
|  |  | 4.0.G | 0% | 100% | 0% | 100% | 0% | 100% |  | 0% | 100%
|  |  | 5.0.G | 0% | 100% | 0% | 100% | 0% | 100% |  | 0% | 100%
|  |  | 6.0.G | 0% | 100% | 0% | 100% | 0% | 100% |  | 0% | 100%
|  |  | 7.0.G | 0% | 100% | 0% | 100% | 0% | 100% |  | 0% | 100%
|  |  | 8.0.G | 0% | 100% | 0% | 100% | 0% | 100% |  | 0% | 100%
|  |  | 9.0.G | 0% | 100% | 0% | 100% | 0% | 100% |  | 0% | 100%
|  |  | 10.0.G | 0% | 100% | 0% | 100% | 0% | 100% |  | 0% | 100%
|  |  | 11.0.G | 0% | 100% | 0% | 100% | 0% | 100% |  | 0% | 100%
|  |  | 12.0.G | 0% | 100% | 0% | 100% | 0% | 100% |  | 0% | 100%
|  |  | 13.0.G | 0% | 100% | 0% | 100% | 0% | 100% |  | 0% | 100%
|  |  |  | 0% | 100% | 0% | 100% | 0% | 100% |  | 0% | 100%
|  |  |  | 0 | 6056236.6 | 0 | 6056236.6 | 0 | 6056236.6 |  | 0 | 6056236.6
|  |  | CATEGORIA | MÊS 17 |  | MÊS 18 |  | MÊS 19 |  |  | MÊS 20
|  |  |  | % | % AC | % | % AC | % | % AC |  | % | % AC
|  |  | 1.0.B | 0% | 100% | 0% | 100% | 0% | 100% |  | 0% | 100%
|  |  | 2.0.B | 0% | 100% | 0% | 100% | 0% | 100% |  | 0% | 100%
|  |  | 3.0.B | 0% | 100% | 0% | 100% | 0% | 100% |  | 0% | 100%
|  |  | 1.0.G | 0% | 100% | 0% | 100% | 0% | 100% |  | 0% | 100%
|  |  | 2.0.G | 0% | 100% | 0% | 100% | 0% | 100% |  | 0% | 100%
|  |  | 3.0.G | 0% | 100% | 0% | 100% | 0% | 100% |  | 0% | 100%
|  |  | 4.0.G | 0% | 100% | 0% | 100% | 0% | 100% |  | 0% | 100%
|  |  | 5.0.G | 0% | 100% | 0% | 100% | 0% | 100% |  | 0% | 100%
|  |  | 6.0.G | 0% | 100% | 0% | 100% | 0% | 100% |  | 0% | 100%
|  |  | 7.0.G | 0% | 100% | 0% | 100% | 0% | 100% |  | 0% | 100%
|  |  | 8.0.G | 0% | 100% | 0% | 100% | 0% | 100% |  | 0% | 100%
|  |  | 9.0.G | 0% | 100% | 0% | 100% | 0% | 100% |  | 0% | 100%
|  |  | 10.0.G | 0% | 100% | 0% | 100% | 0% | 100% |  | 0% | 100%
|  |  | 11.0.G | 0% | 100% | 0% | 100% | 0% | 100% |  | 0% | 100%
|  |  | 12.0.G | 0% | 100% | 0% | 100% | 0% | 100% |  | 0% | 100%
|  |  | 13.0.G | 0% | 100% | 0% | 100% | 0% | 100% |  | 0% | 100%
|  |  |  | 0% | 100% | 0% | 100% | 0% | 100% |  | 0% | 100%
|  |  |  | 0 | 6056236.6 | 0 | 6056236.6 | 0 | 6056236.6 |  | 0 | 6056236.6
|  |  | CATEGORIA | MÊS 21 |  | MÊS 22 |  | MÊS 23 |  |  | MÊS 24
|  |  |  | % | % AC | % | % AC | % | % AC |  | % | % AC
|  |  | 1.0.B | 0% | 100% | 0% | 100% | 0% | 100% |  | 0% | 100%
|  |  | 2.0.B | 0% | 100% | 0% | 100% | 0% | 100% |  | 0% | 100%
|  |  | 3.0.B | 0% | 100% | 0% | 100% | 0% | 100% |  | 0% | 100%
|  |  | 1.0.G | 0% | 100% | 0% | 100% | 0% | 100% |  | 0% | 100%
|  |  | 2.0.G | 0% | 100% | 0% | 100% | 0% | 100% |  | 0% | 100%
|  |  | 3.0.G | 0% | 100% | 0% | 100% | 0% | 100% |  | 0% | 100%
|  |  | 4.0.G | 0% | 100% | 0% | 100% | 0% | 100% |  | 0% | 100%
|  |  | 5.0.G | 0% | 100% | 0% | 100% | 0% | 100% |  | 0% | 100%
|  |  | 6.0.G | 0% | 100% | 0% | 100% | 0% | 100% |  | 0% | 100%
|  |  | 7.0.G | 0% | 100% | 0% | 100% | 0% | 100% |  | 0% | 100%
|  |  | 8.0.G | 0% | 100% | 0% | 100% | 0% | 100% |  | 0% | 100%
|  |  | 9.0.G | 0% | 100% | 0% | 100% | 0% | 100% |  | 0% | 100%
|  |  | 10.0.G | 0% | 100% | 0% | 100% | 0% | 100% |  | 0% | 100%
|  |  | 11.0.G | 0% | 100% | 0% | 100% | 0% | 100% |  | 0% | 100%
|  |  | 12.0.G | 0% | 100% | 0% | 100% | 0% | 100% |  | 0% | 100%
|  |  | 13.0.G | 0% | 100% | 0% | 100% | 0% | 100% |  | 0% | 100%
|  |  |  | 0% | 100% | 0% | 100% | 0% | 100% |  | 0% | 100%
|  |  |  | 0 | 6056236.6 | 0 | 6056236.6 | 0 | 6056236.6 |  | 0 | 6056236.6

## Est. Transporte (hidden)
CÁLCULO DE PRODUTIVIDADE (ITEM DE CARGA E DESCARGA)
Volume (T) | Prazo estipulado em cronograma (dias) | Volume por dia (T)
#REF! | 88 | #REF!

## RESUMO COMP (hidden)
COMPOSIÇÃO | Nº | CÓDIGO | DESCRIÇÃO | UNIDADE
COMP-SAQ/ | 01 | COMP-SAQ/01 | #REF! | #REF! | COMP-SAQ/01-D
COMP-SAQ/ | 02 | COMP-SAQ/02 | #REF! | #REF! | #N/A
COMP-SAQ/ | 03 | COMP-SAQ/03 | #REF! | #REF! | #N/A
COMP-SAQ/ | 04 | COMP-SAQ/04 | #REF! | #REF! | #N/A
COMP-SAQ/ | 05 | COMP-SAQ/05 | #REF! | #REF! | #N/A
COMP-SAQ/ | 06 | COMP-SAQ/06 | #REF! | #REF! | #N/A
COMP-SAQ/ | 07 | COMP-SAQ/07 | #REF! | #REF! | #N/A
COMP-SAQ/ | 08 | COMP-SAQ/08 | #REF! | #REF! | #N/A
COMP-SAQ/ | 09 | COMP-SAQ/09 | #REF! | #REF! | #N/A
COMP-SAQ/ | 10 | COMP-SAQ/10 | #REF! | #REF! | #N/A
COMP-SAQ/ | 11 | COMP-SAQ/11 | #REF! | #REF! | #N/A
COMP-SAQ/ | 12 | COMP-SAQ/12 | #REF! | #REF! | #N/A
COMP-SAQ/ | 13 | COMP-SAQ/13 | #REF! | #REF! | #N/A
COMP-SAQ/ | 14 | COMP-SAQ/14 | #REF! | #REF! | #N/A
COMP-SAQ/ | 15 | COMP-SAQ/15 | #REF! | #REF! | #N/A
COMP-SAQ/ | 16 | COMP-SAQ/16 | #REF! | #REF! | #N/A
COMP-SAQ/ | 17 | COMP-SAQ/17 | #REF! | #REF! | #N/A
COMP-SAQ/ | 18 | COMP-SAQ/18 | #REF! | #REF! | #N/A
COMP-SAQ/ | 19 | COMP-SAQ/19 | #REF! | #REF! | #N/A
COMP-SAQ/ | 20 | COMP-SAQ/20 | #REF! | #REF! | #N/A
COMP-SAQ/ | 21 | COMP-SAQ/21 | #REF! | #REF! | #N/A
COMP-SAQ/ | 22 | COMP-SAQ/22 | #REF! | #REF! | #N/A
COMP-SAQ/ | 23 | COMP-SAQ/23 | #REF! | #REF! | #N/A
COMP-SAQ/ | 24 | COMP-SAQ/24 | #REF! | #REF! | #N/A
COMP-SAQ/ | 25 | COMP-SAQ/25 | #REF! | #REF! | #N/A | CONFERIDA
COMP-SAQ/ | 26 | COMP-SAQ/26 | #REF! | #REF! | #N/A
COMP-SAQ/ | 27 | COMP-SAQ/27 | #REF! | #REF! | #N/A
COMP-SAQ/ | 28 | COMP-SAQ/28 | #REF! | #REF! | #N/A
COMP-SAQ/ | 29 | COMP-SAQ/29 | #REF! | #REF! | #N/A
COMP-SAQ/ | 30 | COMP-SAQ/30 | #REF! | #REF! | #N/A
COMP-SAQ/ | 31 | COMP-SAQ/31 | #REF! | #REF! | #N/A
COMP-SAQ/ | 32 | COMP-SAQ/32 | #REF! | #REF! | #N/A
COMP-SAQ/ | 33 | COMP-SAQ/33 | #REF! | #REF! | #N/A
COMP-SAQ/ | 34 | COMP-SAQ/34 | #REF! | #REF! | #N/A
COMP-SAQ/ | 35 | COMP-SAQ/35 | #REF! | #REF! | #N/A
COMP-SAQ/ | 36 | COMP-SAQ/36 | #REF! | #REF! | #N/A
COMP-SAQ/ | 37 | COMP-SAQ/37 | #REF! | #REF! | #N/A
COMP-SAQ/ | 38 | COMP-SAQ/38 | #REF! | #REF! | #N/A
COMP-SAQ/ | 39 | COMP-SAQ/39 | #REF! | #REF! | #N/A
COMP-SAQ/ | 40 | COMP-SAQ/40 | #REF! | #REF! | #N/A
COMP-SAQ/ | 41 | COMP-SAQ/41 | #REF! | #REF! | #N/A
COMP-SAQ/ | 42 | COMP-SAQ/42 | #REF! | #REF! | #N/A
COMP-SAQ/ | 43 | COMP-SAQ/43 | #REF! | #REF! | #N/A
COMP-SAQ/ | 44 | COMP-SAQ/44 | #REF! | #REF! | #N/A
COMP-SAQ/ | 45 | COMP-SAQ/45 | #REF! | #REF! | #N/A
COMP-SAQ/ | 46 | COMP-SAQ/46 | #REF! | #REF! | #N/A
COMP-SAQ/ | 47 | COMP-SAQ/47 | #REF! | #REF! | #N/A
COMP-SAQ/ | 48 | COMP-SAQ/48 | #REF! | #REF! | #N/A
COMP-SAQ/ | 49 | COMP-SAQ/49 | #REF! | #REF! | #N/A
COMP-SAQ/ | 50 | COMP-SAQ/50 | #REF! | #REF! | #N/A
COMP-SAQ/ | 51 | COMP-SAQ/51 | #REF! | #REF! | #N/A
COMP-SAQ/ | 52 | COMP-SAQ/52 | #REF! | #REF! | #N/A
COMP-SAQ/ | 53 | COMP-SAQ/53 | #REF! | #REF! | #N/A
COMP-SAQ/ | 54 | COMP-SAQ/54 | #REF! | #REF! | #N/A
COMP-SAQ/ | 55 | COMP-SAQ/55 | #REF! | #REF! | #N/A
COMP-SAQ/ | 56 | COMP-SAQ/56 | #REF! | #REF! | #N/A
COMP-SAQ/ | 57 | COMP-SAQ/57 | #REF! | #REF! | #N/A
COMP-SAQ/ | 58 | COMP-SAQ/58 | #REF! | #REF! | #N/A
COMP-SAQ/ | 59 | COMP-SAQ/59 | #REF! | #REF! | #N/A
COMP-SAQ/ | 60 | COMP-SAQ/60 | #REF! | #REF! | #N/A
COMP-SAQ/ | 61 | COMP-SAQ/61 | #REF! | #REF! | #N/A
COMP-SAQ/ | 62 | COMP-SAQ/62 | #REF! | #REF! | #N/A
COMP-SAQ/ | 63 | COMP-SAQ/63 | #REF! | #REF! | #N/A
COMP-SAQ/ | 64 | COMP-SAQ/64 | #REF! | #REF! | #N/A
COMP-SAQ/ | 65 | COMP-SAQ/65 | #REF! | #REF! | #N/A
COMP-SAQ/ | 66 | COMP-SAQ/66 | #REF! | #REF! | #N/A
COMP-SAQ/ | 67 | COMP-SAQ/67 | #REF! | #REF! | #N/A
COMP-SAQ/ | 68 | COMP-SAQ/68 | #REF! | #REF! | #N/A
COMP-SAQ/ | 69 | COMP-SAQ/69 | #REF! | #REF! | #N/A
COMP-SAQ/ | 70 | COMP-SAQ/70 | #REF! | #REF! | #N/A
COMP-SAQ/ | 71 | COMP-SAQ/71 | #REF! | #REF! | #N/A
COMP-SAQ/ | 72 | COMP-SAQ/72 | #REF! | #REF! | #N/A
COMP-SAQ/ | 73 | COMP-SAQ/73 | #REF! | #REF! | #N/A
COMP-SAQ/ | 74 | COMP-SAQ/74 | #REF! | #REF! | #N/A
COMP-SAQ/ | 75 | COMP-SAQ/75 | #REF! | #REF! | #N/A
COMP-SAQ/ | 76 | COMP-SAQ/76 | #REF! | #REF! | #N/A
COMP-SAQ/ | 77 | COMP-SAQ/77 | #REF! | #REF! | #N/A
COMP-SAQ/ | 78 | COMP-SAQ/78 | #REF! | #REF! | #N/A
COMP-SAQ/ | 79 | COMP-SAQ/79 | #REF! | #REF! | #N/A
COMP-SAQ/ | 80 | COMP-SAQ/80 | #REF! | #REF! | #N/A
COMP-SAQ/ | 81 | COMP-SAQ/81 | #REF! | #REF! | #N/A
COMP-SAQ/ | 82 | COMP-SAQ/82 | #REF! | #REF! | #N/A
COMP-SAQ/ | 83 | COMP-SAQ/83 | #REF! | #REF! | #N/A
COMP-SAQ/ | 84 | COMP-SAQ/84 | #REF! | #REF! | #N/A
COMP-SAQ/ | 85 | COMP-SAQ/85 | #REF! | #REF! | #N/A
COMP-SAQ/ | 86 | COMP-SAQ/86 | #REF! | #REF! | #N/A
COMP-SAQ/ | 87 | COMP-SAQ/87 | #REF! | #REF! | #N/A
COMP-SAQ/ | 88 | COMP-SAQ/88 | #REF! | #REF! | #N/A
COMP-SAQ/ | 89 | COMP-SAQ/89 | #REF! | #REF! | #N/A
COMP-SAQ/ | 90 | COMP-SAQ/90 | #REF! | #REF! | #N/A
COMP-SAQ/ | 91 | COMP-SAQ/91 | #REF! | #REF! | #N/A
COMP-SAQ/ | 92 | COMP-SAQ/92 | #REF! | #REF! | #N/A
COMP-SAQ/ | 93 | COMP-SAQ/93 | #REF! | #REF! | #N/A
COMP-SAQ/ | 94 | COMP-SAQ/94 | #REF! | #REF! | #N/A
COMP-SAQ/ | 95 | COMP-SAQ/95 | #REF! | #REF! | #N/A
COMP-SAQ/ | 96 | COMP-SAQ/96 | #REF! | #REF! | #N/A
COMP-SAQ/ | 97 | COMP-SAQ/97 | #REF! | #REF! | #N/A
COMP-SAQ/ | 98 | COMP-SAQ/98 | #REF! | #REF! | #N/A
COMP-SAQ/ | 99 | COMP-SAQ/99 | #REF! | #REF! | #N/A
COMP-SAQ/ | 100 | COMP-SAQ/100 | #REF! | #REF! | #N/A
COMP-SAQ/ | 101 | COMP-SAQ/101 | #REF! | #REF! | #N/A
COMP-SAQ/ | 102 | COMP-SAQ/102 | #REF! | #REF! | #N/A
COMP-SAQ/ | 103 | COMP-SAQ/103 | #REF! | #REF! | #N/A
COMP-SAQ/ | 104 | COMP-SAQ/104 | #REF! | #REF! | #N/A
COMP-SAQ/ | 105 | COMP-SAQ/105 | #REF! | #REF! | #N/A
COMP-SAQ/ | 106 | COMP-SAQ/106 | #REF! | #REF! | #N/A
COMP-SAQ/ | 107 | COMP-SAQ/107 | #REF! | #REF! | #N/A
COMP-SAQ/ | 108 | COMP-SAQ/108 | #REF! | #REF! | #N/A
COMP-SAQ/ | 109 | COMP-SAQ/109 | #REF! | #REF! | #N/A
COMP-SAQ/ | 110 | COMP-SAQ/110 | #REF! | #REF! | #N/A
COMP-SAQ/ | 111 | COMP-SAQ/111 | #REF! | #REF! | #N/A
COMP-SAQ/ | 112 | COMP-SAQ/112 | #REF! | #REF! | #N/A
COMP-SAQ/ | 113 | COMP-SAQ/113 | #REF! | #REF! | #N/A
COMP-SAQ/ | 114 | COMP-SAQ/114 | #REF! | #REF! | #N/A
COMP-SAQ/ | 115 | COMP-SAQ/115 | #REF! | #REF! | #N/A
COMP-SAQ/ | 116 | COMP-SAQ/116 | #REF! | #REF! | #N/A
COMP-SAQ/ | 117 | COMP-SAQ/117 | #REF! | #REF! | #N/A
COMP-SAQ/ | 118 | COMP-SAQ/118 | #REF! | #REF! | #N/A
COMP-SAQ/ | 119 | COMP-SAQ/119 | #REF! | #REF! | #N/A
COMP-SAQ/ | 120 | COMP-SAQ/120 | #REF! | #REF! | #N/A
COMP-SAQ/ | 121 | COMP-SAQ/121 | #REF! | #REF! | #N/A
COMP-SAQ/ | 122 | COMP-SAQ/122 | #REF! | #REF! | #N/A
COMP-SAQ/ | 123 | COMP-SAQ/123 | #REF! | #REF! | #N/A
COMP-SAQ/ | 124 | COMP-SAQ/124 | #REF! | #REF! | #N/A
COMP-SAQ/ | 125 | COMP-SAQ/125 | #REF! | #REF! | #N/A
COMP-SAQ/ | 126 | COMP-SAQ/126 | #REF! | #REF! | #N/A
COMP-SAQ/ | 127 | COMP-SAQ/127 | #REF! | #REF! | #N/A
COMP-SAQ/ | 128 | COMP-SAQ/128 | #REF! | #REF! | #N/A
COMP-SAQ/ | 129 | COMP-SAQ/129 | #REF! | #REF! | #N/A
COMP-SAQ/ | 130 | COMP-SAQ/130 | #REF! | #REF! | #N/A
COMP-SAQ/ | 131 | COMP-SAQ/131 | #REF! | #REF! | #N/A
COMP-SAQ/ | 132 | COMP-SAQ/132 | #REF! | #REF! | #N/A
COMP-SAQ/ | 133 | COMP-SAQ/133 | #REF! | #REF! | COMP-SAQ/133-D
COMP-SAQ/ | 134 | COMP-SAQ/134 | #REF! | #REF! | #N/A
COMP-SAQ/ | 135 | COMP-SAQ/135 | #REF! | #REF! | #N/A
COMP-SAQ/ | 136 | COMP-SAQ/136 | #REF! | #REF! | #N/A
COMP-SAQ/ | 137 | COMP-SAQ/137 | #REF! | #REF! | #N/A
COMP-SAQ/ | 138 | COMP-SAQ/138 | #REF! | #REF! | #N/A
COMP-SAQ/ | 139 | COMP-SAQ/139 | #REF! | #REF! | #N/A
COMP-SAQ/ | 140 | COMP-SAQ/140 | #REF! | #REF! | #N/A
COMP-SAQ/ | 141 | COMP-SAQ/141 | #REF! | #REF! | #N/A
COMP-SAQ/ | 142 | COMP-SAQ/142 | #REF! | #REF! | #N/A
COMP-SAQ/ | 143 | COMP-SAQ/143 | #REF! | #REF! | #N/A
COMP-SAQ/ | 144 | COMP-SAQ/144 | #REF! | #REF! | #N/A
COMP-SAQ/ | 145 | COMP-SAQ/145 | #REF! | #REF! | #N/A
COMP-SAQ/ | 146 | COMP-SAQ/146 | #REF! | #REF! | #N/A
COMP-SAQ/ | 147 | COMP-SAQ/147 | #REF! | #REF! | #N/A
COMP-SAQ/ | 148 | COMP-SAQ/148 | #REF! | #REF! | #N/A
COMP-SAQ/ | 149 | COMP-SAQ/149 | #REF! | #REF! | #N/A
COMP-SAQ/ | 150 | COMP-SAQ/150 | #REF! | #REF! | #N/A
COMP-SAQ/ | 151 | COMP-SAQ/151 | #REF! | #REF! | #N/A
COMP-SAQ/ | 152 | COMP-SAQ/152 | #REF! | #REF! | #N/A
COMP-SAQ/ | 153 | COMP-SAQ/153 | #REF! | #REF! | #N/A
COMP-SAQ/ | 154 | COMP-SAQ/154 | #REF! | #REF! | #N/A
COMP-SAQ/ | 155 | COMP-SAQ/155 | #REF! | #REF! | #N/A
COMP-SAQ/ | 156 | COMP-SAQ/156 | #REF! | #REF! | #N/A
COMP-SAQ/ | 157 | COMP-SAQ/157 | #REF! | #REF! | #N/A
COMP-SAQ/ | 158 | COMP-SAQ/158 | #REF! | #REF! | #N/A
COMP-SAQ/ | 159 | COMP-SAQ/159 | #REF! | #REF! | #N/A
COMP-SAQ/ | 160 | COMP-SAQ/160 | #REF! | #REF! | #N/A
COMP-SAQ/ | 161 | COMP-SAQ/161 | #REF! | #REF! | #N/A
COMP-SAQ/ | 162 | COMP-SAQ/162 | #REF! | #REF! | #N/A
COMP-SAQ/ | 163 | COMP-SAQ/163 | #REF! | #REF! | #N/A
COMP-SAQ/ | 164 | COMP-SAQ/164 | #REF! | #REF! | #N/A
COMP-SAQ/ | 165 | COMP-SAQ/165 | #REF! | #REF! | #N/A
COMP-SAQ/ | 166 | COMP-SAQ/166 | #REF! | #REF! | #N/A
COMP-SAQ/ | 167 | COMP-SAQ/167 | #REF! | #REF! | #N/A
COMP-SAQ/ | 168 | COMP-SAQ/168 | #REF! | #REF! | #N/A
COMP-SAQ/ | 169 | COMP-SAQ/169 | #REF! | #REF! | #N/A
COMP-SAQ/ | 170 | COMP-SAQ/170 | #REF! | #REF! | #N/A
COMP-SAQ/ | 171 | COMP-SAQ/171 | #REF! | #REF! | #N/A
COMP-SAQ/ | 172 | COMP-SAQ/172 | #REF! | #REF! | #N/A
COMP-SAQ/ | 173 | COMP-SAQ/173 | #REF! | #REF! | #N/A
COMP-SAQ/ | 174 | COMP-SAQ/174 | #REF! | #REF! | #N/A
COMP-SAQ/ | 175 | COMP-SAQ/175 | #REF! | #REF! | #N/A
COMP-SAQ/ | 176 | COMP-SAQ/176 | #REF! | #REF! | #N/A
COMP-SAQ/ | 177 | COMP-SAQ/177 | #REF! | #REF! | #N/A
COMP-SAQ/ | 178 | COMP-SAQ/178 | #REF! | #REF! | #N/A
COMP-SAQ/ | 179 | COMP-SAQ/179 | #REF! | #REF! | #N/A
COMP-SAQ/ | 180 | COMP-SAQ/180 | #REF! | #REF! | #N/A
COMP-SAQ/ | 181 | COMP-SAQ/181 | #REF! | #REF! | #N/A
COMP-SAQ/ | 182 | COMP-SAQ/182 | #REF! | #REF! | #N/A
COMP-SAQ/ | 183 | COMP-SAQ/183 | #REF! | #REF! | #N/A
COMP-SAQ/ | 184 | COMP-SAQ/184 | #REF! | #REF! | #N/A
COMP-SAQ/ | 185 | COMP-SAQ/185 | #REF! | #REF! | #N/A
COMP-SAQ/ | 186 | COMP-SAQ/186 | #REF! | #REF! | #N/A
COMP-SAQ/ | 187 | COMP-SAQ/187 | #REF! | #REF! | #N/A
COMP-SAQ/ | 188 | COMP-SAQ/188 | #REF! | #REF! | #N/A
COMP-SAQ/ | 189 | COMP-SAQ/189 | #REF! | #REF! | #N/A
COMP-SAQ/ | 190 | COMP-SAQ/190 | #REF! | #REF! | #N/A
COMP-SAQ/ | 191 | COMP-SAQ/191 | #REF! | #REF! | #N/A
COMP-SAQ/ | 192 | COMP-SAQ/192 | #REF! | #REF! | #N/A
COMP-SAQ/ | 193 | COMP-SAQ/193 | #REF! | #REF! | #N/A
COMP-SAQ/ | 194 | COMP-SAQ/194 | #REF! | #REF! | #N/A
COMP-SAQ/ | 195 | COMP-SAQ/195 | #REF! | #REF! | #N/A
COMP-SAQ/ | 196 | COMP-SAQ/196 | #REF! | #REF! | #N/A
COMP-SAQ/ | 197 | COMP-SAQ/197 | #REF! | #REF! | #N/A
COMP-SAQ/ | 198 | COMP-SAQ/198 | #REF! | #REF! | #N/A
COMP-SAQ/ | 199 | COMP-SAQ/199 | #REF! | #REF! | #N/A
COMP-SAQ/ | 200 | COMP-SAQ/200 | #REF! | #REF! | COMP-SAQ/200-D
COMP-SAQ/ | 201 | COMP-SAQ/201 | #REF! | #REF! | #N/A
COMP-SAQ/ | 202 | COMP-SAQ/202 | #REF! | #REF! | #N/A
COMP-SAQ/ | 203 | COMP-SAQ/203 | #REF! | #REF! | #N/A
COMP-SAQ/ | 204 | COMP-SAQ/204 | #REF! | #REF! | #N/A
COMP-SAQ/ | 205 | COMP-SAQ/205 | #REF! | #REF! | #N/A
COMP-SAQ/ | 206 | COMP-SAQ/206 | #REF! | #REF! | #N/A
COMP-SAQ/ | 207 | COMP-SAQ/207 | #REF! | #REF! | #N/A
COMP-SAQ/ | 208 | COMP-SAQ/208 | #REF! | #REF! | #N/A
COMP-SAQ/ | 209 | COMP-SAQ/209 | #REF! | #REF! | #N/A
COMP-SAQ/ | 210 | COMP-SAQ/210 | #REF! | #REF! | #N/A
COMP-SAQ/ | 211 | COMP-SAQ/211 | #REF! | #REF! | #N/A
COMP-SAQ/ | 212 | COMP-SAQ/212 | #REF! | #REF! | #N/A
COMP-SAQ/ | 213 | COMP-SAQ/213 | #REF! | #REF! | #N/A
COMP-SAQ/ | 214 | COMP-SAQ/214 | #REF! | #REF! | #N/A
COMP-SAQ/ | 215 | COMP-SAQ/215 | #REF! | #REF! | #N/A
COMP-SAQ/ | 216 | COMP-SAQ/216 | #REF! | #REF! | #N/A
COMP-SAQ/ | 217 | COMP-SAQ/217 | #REF! | #REF! | #N/A
COMP-SAQ/ | 218 | COMP-SAQ/218 | #REF! | #REF! | #N/A
COMP-SAQ/ | 219 | COMP-SAQ/219 | #REF! | #REF! | #N/A
COMP-SAQ/ | 220 | COMP-SAQ/220 | #REF! | #REF! | #N/A
COMP-SAQ/ | 221 | COMP-SAQ/221 | #REF! | #REF! | #N/A
COMP-SAQ/ | 222 | COMP-SAQ/222 | #REF! | #REF! | #N/A
COMP-SAQ/ | 223 | COMP-SAQ/223 | #REF! | #REF! | #N/A
COMP-SAQ/ | 224 | COMP-SAQ/224 | #REF! | #REF! | #N/A
COMP-SAQ/ | 225 | COMP-SAQ/225 | #REF! | #REF! | #N/A
COMP-SAQ/ | 226 | COMP-SAQ/226 | #REF! | #REF! | #N/A
COMP-SAQ/ | 227 | COMP-SAQ/227 | #REF! | #REF! | #N/A
COMP-SAQ/ | 228 | COMP-SAQ/228 | #REF! | #REF! | #N/A
COMP-SAQ/ | 229 | COMP-SAQ/229 | #REF! | #REF! | #N/A
COMP-SAQ/ | 230 | COMP-SAQ/230 | #REF! | #REF! | #N/A
COMP-SAQ/ | 231 | COMP-SAQ/231 | #REF! | #REF! | #N/A
COMP-SAQ/ | 232 | COMP-SAQ/232 | #REF! | #REF! | #N/A
COMP-SAQ/ | 233 | COMP-SAQ/233 | #REF! | #REF! | #N/A
COMP-SAQ/ | 234 | COMP-SAQ/234 | #REF! | #REF! | #N/A
COMP-SAQ/ | 235 | COMP-SAQ/235 | #REF! | #REF! | #N/A
COMP-SAQ/ | 236 | COMP-SAQ/236 | #REF! | #REF! | #N/A
COMP-SAQ/ | 237 | COMP-SAQ/237 | #REF! | #REF! | #N/A
COMP-SAQ/ | 238 | COMP-SAQ/238 | #REF! | #REF! | #N/A
COMP-SAQ/ | 239 | COMP-SAQ/239 | #REF! | #REF! | #N/A
COMP-SAQ/ | 240 | COMP-SAQ/240 | #REF! | #REF! | COMP-SAQ/240-D
COMP-SAQ/ | 241 | COMP-SAQ/241 | #REF! | #REF! | #N/A
COMP-SAQ/ | 242 | COMP-SAQ/242 | #REF! | #REF! | #N/A
COMP-SAQ/ | 243 | COMP-SAQ/243 | #REF! | #REF! | #N/A
COMP-SAQ/ | 244 | COMP-SAQ/244 | #REF! | #REF! | #N/A
COMP-SAQ/ | 245 | COMP-SAQ/245 | #REF! | #REF! | #N/A
COMP-SAQ/ | 246 | COMP-SAQ/246 | #REF! | #REF! | #N/A
COMP-SAQ/ | 247 | COMP-SAQ/247 | #REF! | #REF! | #N/A
COMP-SAQ/ | 248 | COMP-SAQ/248 | #REF! | #REF! | #N/A
COMP-SAQ/ | 249 | COMP-SAQ/249 | #REF! | #REF! | #N/A
COMP-SAQ/ | 250 | COMP-SAQ/250 | #REF! | #REF! | #N/A
COMP-SAQ/ | 251 | COMP-SAQ/251 | #REF! | #REF! | #N/A
COMP-SAQ/ | 252 | COMP-SAQ/252 | #REF! | #REF! | COMP-SAQ/252-D
COMP-SAQ/ | 253 | COMP-SAQ/253 | #REF! | #REF! | COMP-SAQ/253-D
COMP-SAQ/ | 254 | COMP-SAQ/254 | #REF! | #REF! | #N/A
COMP-SAQ/ | 255 | COMP-SAQ/255 | #REF! | #REF! | #N/A
COMP-SAQ/ | 256 | COMP-SAQ/256 | #REF! | #REF! | #N/A
COMP-SAQ/ | 257 | COMP-SAQ/257 | #REF! | #REF! | #N/A
COMP-SAQ/ | 258 | COMP-SAQ/258 | #REF! | #REF! | #N/A
COMP-SAQ/ | 259 | COMP-SAQ/259 | #REF! | #REF! | #N/A
COMP-SAQ/ | 260 | COMP-SAQ/260 | #REF! | #REF! | #N/A
COMP-SAQ/ | 261 | COMP-SAQ/261 | #REF! | #REF! | #N/A
COMP-SAQ/ | 262 | COMP-SAQ/262 | #REF! | #REF! | #N/A
COMP-SAQ/ | 263 | COMP-SAQ/263 | #REF! | #REF! | #N/A
COMP-SAQ/ | 264 | COMP-SAQ/264 | #REF! | #REF! | #N/A
COMP-SAQ/ | 265 | COMP-SAQ/265 | #REF! | #REF! | #N/A
COMP-SAQ/ | 266 | COMP-SAQ/266 | #REF! | #REF! | #N/A
COMP-SAQ/ | 267 | COMP-SAQ/267 | #REF! | #REF! | #N/A
COMP-SAQ/ | 268 | COMP-SAQ/268 | #REF! | #REF! | #N/A
COMP-SAQ/ | 269 | COMP-SAQ/269 | #REF! | #REF! | #N/A
COMP-SAQ/ | 270 | COMP-SAQ/270 | #REF! | #REF! | COMP-SAQ/270-D
COMP-SAQ/ | 271 | COMP-SAQ/271 | #REF! | #REF! | #N/A
COMP-SAQ/ | 272 | COMP-SAQ/272 | #REF! | #REF! | #N/A
COMP-SAQ/ | 273 | COMP-SAQ/273 | #REF! | #REF! | #N/A
COMP-SAQ/ | 274 | COMP-SAQ/274 | #REF! | #REF! | #N/A
COMP-SAQ/ | 275 | COMP-SAQ/275 | #REF! | #REF! | #N/A
COMP-SAQ/ | 276 | COMP-SAQ/276 | #REF! | #REF! | #N/A
COMP-SAQ/ | 277 | COMP-SAQ/277 | #REF! | #REF! | #N/A
COMP-SAQ/ | 278 | COMP-SAQ/278 | #REF! | #REF! | #N/A
COMP-SAQ/ | 279 | COMP-SAQ/279 | #REF! | #REF! | #N/A
COMP-SAQ/ | 280 | COMP-SAQ/280 | #REF! | #REF! | #N/A
COMP-SAQ/ | 281 | COMP-SAQ/281 | #REF! | #REF! | #N/A
COMP-SAQ/ | 282 | COMP-SAQ/282 | #REF! | #REF! | #N/A
COMP-SAQ/ | 283 | COMP-SAQ/283 | #REF! | #REF! | #N/A
COMP-SAQ/ | 284 | COMP-SAQ/284 | #REF! | #REF! | #N/A
COMP-SAQ/ | 285 | COMP-SAQ/285 | #REF! | #REF! | #N/A
COMP-SAQ/ | 286 | COMP-SAQ/286 | #REF! | #REF! | #N/A
COMP-SAQ/ | 287 | COMP-SAQ/287 | #REF! | #REF! | #N/A
COMP-SAQ/ | 288 | COMP-SAQ/288 | #REF! | #REF! | #N/A
COMP-SAQ/ | 289 | COMP-SAQ/289 | #REF! | #REF! | #N/A
COMP-SAQ/ | 290 | COMP-SAQ/290 | #REF! | #REF! | #N/A
COMP-SAQ/ | 291 | COMP-SAQ/291 | #REF! | #REF! | #N/A
COMP-SAQ/ | 292 | COMP-SAQ/292 | #REF! | #REF! | #N/A
COMP-SAQ/ | 293 | COMP-SAQ/293 | #REF! | #REF! | #N/A
COMP-SAQ/ | 294 | COMP-SAQ/294 | #REF! | #REF! | #N/A
COMP-SAQ/ | 295 | COMP-SAQ/295 | #REF! | #REF! | #N/A
COMP-SAQ/ | 296 | COMP-SAQ/296 | #REF! | #REF! | #N/A
COMP-SAQ/ | 297 | COMP-SAQ/297 | #REF! | #REF! | #N/A
COMP-SAQ/ | 298 | COMP-SAQ/298 | #REF! | #REF! | #N/A
COMP-SAQ/ | 299 | COMP-SAQ/299 | #REF! | #REF! | #N/A
COMP-SAQ/ | 300 | COMP-SAQ/300 | #REF! | #REF! | #N/A
COMP-SAQ/ | 301 | COMP-SAQ/301 | #REF! | #REF! | COMP-SAQ/301-D
COMP-SAQ/ | 302 | COMP-SAQ/302 | #REF! | #REF! | COMP-SAQ/302-D
COMP-SAQ/ | 303 | COMP-SAQ/303 | #REF! | #REF! | COMP-SAQ/303-D
COMP-SAQ/ | 304 | COMP-SAQ/304 | #REF! | #REF! | COMP-SAQ/304-D
COMP-SAQ/ | 305 | COMP-SAQ/305 | #REF! | #REF! | #N/A
COMP-SAQ/ | 306 | COMP-SAQ/306 | #REF! | #REF! | #N/A
COMP-SAQ/ | 307 | COMP-SAQ/307 | #REF! | #REF! | COMP-SAQ/307-D
COMP-SAQ/ | 308 | COMP-SAQ/308 | #REF! | #REF! | COMP-SAQ/308-D
COMP-SAQ/ | 309 | COMP-SAQ/309 | #REF! | #REF! | #N/A
COMP-SAQ/ | 310 | COMP-SAQ/310 | #REF! | #REF! | COMP-SAQ/310-D
COMP-SAQ/ | 311 | COMP-SAQ/311 | #REF! | #REF! | #N/A
COMP-SAQ/ | 312 | COMP-SAQ/312 | #REF! | #REF! | #N/A
COMP-SAQ/ | 313 | COMP-SAQ/313 | #REF! | #REF! | COMP-SAQ/313-D
COMP-SAQ/ | 314 | COMP-SAQ/314 | #REF! | #REF! | #N/A
COMP-SAQ/ | 315 | COMP-SAQ/315 | #REF! | #REF! | COMP-SAQ/315-D
COMP-SAQ/ | 316 | COMP-SAQ/316 | #REF! | #REF! | COMP-SAQ/316-D
COMP-SAQ/ | 317 | COMP-SAQ/317 | #REF! | #REF! | #N/A
COMP-SAQ/ | 318 | COMP-SAQ/318 | #REF! | #REF! | COMP-SAQ/318-D
COMP-SAQ/ | 319 | COMP-SAQ/319 | #REF! | #REF! | #N/A
COMP-SAQ/ | 320 | COMP-SAQ/320 | #REF! | #REF! | #N/A
COMP-SAQ/ | 321 | COMP-SAQ/321 | #REF! | #REF! | #N/A
COMP-SAQ/ | 322 | COMP-SAQ/322 | #REF! | #REF! | COMP-SAQ/322-D
COMP-SAQ/ | 323 | COMP-SAQ/323 | #REF! | #REF! | #N/A
COMP-SAQ/ | 324 | COMP-SAQ/324 | #REF! | #REF! | #N/A
COMP-SAQ/ | 325 | COMP-SAQ/325 | #REF! | #REF! | COMP-SAQ/325-D
COMP-SAQ/ | 326 | COMP-SAQ/326 | #REF! | #REF! | #N/A
COMP-SAQ/ | 327 | COMP-SAQ/327 | #REF! | #REF! | #N/A
COMP-SAQ/ | 328 | COMP-SAQ/328 | #REF! | #REF! | COMP-SAQ/328-D
COMP-SAQ/ | 329 | COMP-SAQ/329 | #REF! | #REF! | COMP-SAQ/329-D
COMP-SAQ/ | 330 | COMP-SAQ/330 | #REF! | #REF! | #N/A
COMP-SAQ/ | 331 | COMP-SAQ/331 | #REF! | #REF! | #N/A
COMP-SAQ/ | 332 | COMP-SAQ/332 | #REF! | #REF! | #N/A
COMP-SAQ/ | 333 | COMP-SAQ/333 | #REF! | #REF! | #N/A
COMP-SAQ/ | 334 | COMP-SAQ/334 | #REF! | #REF! | #N/A
COMP-SAQ/ | 335 | COMP-SAQ/335 | #REF! | #REF! | #N/A
COMP-SAQ/ | 336 | COMP-SAQ/336 | #REF! | #REF! | #N/A
COMP-SAQ/ | 337 | COMP-SAQ/337 | #REF! | #REF! | #N/A
COMP-SAQ/ | 338 | COMP-SAQ/338 | #REF! | #REF! | COMP-SAQ/338-D
COMP-SAQ/ | 339 | COMP-SAQ/339 | #REF! | #REF! | COMP-SAQ/339-D
COMP-SAQ/ | 340 | COMP-SAQ/340 | #REF! | #REF! | COMP-SAQ/340-D
COMP-SAQ/ | 341 | COMP-SAQ/341 | #REF! | #REF! | COMP-SAQ/341-D
COMP-SAQ/ | 342 | COMP-SAQ/342 | #REF! | #REF! | #N/A
COMP-SAQ/ | 343 | COMP-SAQ/343 | #REF! | #REF! | #N/A
COMP-SAQ/ | 344 | COMP-SAQ/344 | #REF! | #REF! | #N/A
COMP-SAQ/ | 345 | COMP-SAQ/345 | #REF! | #REF! | #N/A
COMP-SAQ/ | 346 | COMP-SAQ/346 | #REF! | #REF! | #N/A
COMP-SAQ/ | 347 | COMP-SAQ/347 | #REF! | #REF! | #N/A
COMP-SAQ/ | 348 | COMP-SAQ/348 | #REF! | #REF! | #N/A
COMP-SAQ/ | 349 | COMP-SAQ/349 | #REF! | #REF! | #N/A
COMP-SAQ/ | 350 | COMP-SAQ/350 | #REF! | #REF! | #N/A
COMP-SAQ/ | 351 | COMP-SAQ/351 | #REF! | #REF! | #N/A
COMP-SAQ/ | 352 | COMP-SAQ/352 | #REF! | #REF! | #N/A
COMP-SAQ/ | 353 | COMP-SAQ/353 | #REF! | #REF! | #N/A
COMP-SAQ/ | 354 | COMP-SAQ/354 | #REF! | #REF! | #N/A
COMP-SAQ/ | 355 | COMP-SAQ/355 | #REF! | #REF! | #N/A
COMP-SAQ/ | 356 | COMP-SAQ/356 | #REF! | #REF! | #N/A
COMP-SAQ/ | 357 | COMP-SAQ/357 | #REF! | #REF! | #N/A
COMP-SAQ/ | 358 | COMP-SAQ/358 | #REF! | #REF! | #N/A
COMP-SAQ/ | 359 | COMP-SAQ/359 | #REF! | #REF! | #N/A
COMP-SAQ/ | 360 | COMP-SAQ/360 | #REF! | #REF! | #N/A
COMP-SAQ/ | 361 | COMP-SAQ/361 | #REF! | #REF! | #N/A
COMP-SAQ/ | 362 | COMP-SAQ/362 | #REF! | #REF! | #N/A
COMP-SAQ/ | 363 | COMP-SAQ/363 | #REF! | #REF! | #N/A
COMP-SAQ/ | 364 | COMP-SAQ/364 | #REF! | #REF! | #N/A
COMP-SAQ/ | 365 | COMP-SAQ/365 | #REF! | #REF! | #N/A
COMP-SAQ/ | 366 | COMP-SAQ/366 | #REF! | #REF! | #N/A
COMP-SAQ/ | 367 | COMP-SAQ/367 | #REF! | #REF! | #N/A
COMP-SAQ/ | 368 | COMP-SAQ/368 | #REF! | #REF! | #N/A
COMP-SAQ/ | 369 | COMP-SAQ/369 | #REF! | #REF! | #N/A
COMP-SAQ/ | 370 | COMP-SAQ/370 | #REF! | #REF! | #N/A
COMP-SAQ/ | 371 | COMP-SAQ/371 | #REF! | #REF! | #N/A
COMP-SAQ/ | 372 | COMP-SAQ/372 | #REF! | #REF! | #N/A
COMP-SAQ/ | 373 | COMP-SAQ/373 | #REF! | #REF! | #N/A
COMP-SAQ/ | 374 | COMP-SAQ/374 | #REF! | #REF! | #N/A
COMP-SAQ/ | 375 | COMP-SAQ/375 | #REF! | #REF! | #N/A
COMP-SAQ/ | 376 | COMP-SAQ/376 | #REF! | #REF! | #N/A
COMP-SAQ/ | 377 | COMP-SAQ/377 | #REF! | #REF! | COMP-SAQ/377-D
COMP-SAQ/ | 378 | COMP-SAQ/378 | #REF! | #REF! | #N/A
COMP-SAQ/ | 379 | COMP-SAQ/379 | #REF! | #REF! | #N/A
COMP-SAQ/ | 380 | COMP-SAQ/380 | #REF! | #REF! | #N/A
COMP-SAQ/ | 381 | COMP-SAQ/381 | #REF! | #REF! | #N/A
COMP-SAQ/ | 382 | COMP-SAQ/382 | #REF! | #REF! | #N/A
COMP-SAQ/ | 383 | COMP-SAQ/383 | #REF! | #REF! | #N/A
COMP-SAQ/ | 384 | COMP-SAQ/384 | #REF! | #REF! | #N/A
COMP-SAQ/ | 385 | COMP-SAQ/385 | #REF! | #REF! | #N/A
COMP-SAQ/ | 386 | COMP-SAQ/386 | #REF! | #REF! | #N/A
COMP-SAQ/ | 387 | COMP-SAQ/387 | #REF! | #REF! | #N/A
COMP-SAQ/ | 388 | COMP-SAQ/388 | #REF! | #REF! | #N/A
COMP-SAQ/ | 389 | COMP-SAQ/389 | #REF! | #REF! | #N/A
COMP-SAQ/ | 390 | COMP-SAQ/390 | #REF! | #REF! | #N/A
COMP-SAQ/ | 391 | COMP-SAQ/391 | #REF! | #REF! | #N/A
COMP-SAQ/ | 392 | COMP-SAQ/392 | #REF! | #REF! | #N/A
COMP-SAQ/ | 393 | COMP-SAQ/393 | #REF! | #REF! | #N/A
COMP-SAQ/ | 394 | COMP-SAQ/394 | #REF! | #REF! | #N/A
COMP-SAQ/ | 395 | COMP-SAQ/395 | #REF! | #REF! | #N/A
COMP-SAQ/ | 396 | COMP-SAQ/396 | #REF! | #REF! | #N/A
COMP-SAQ/ | 397 | COMP-SAQ/397 | #REF! | #REF! | #N/A
COMP-SAQ/ | 398 | COMP-SAQ/398 | #REF! | #REF! | #N/A
COMP-SAQ/ | 399 | COMP-SAQ/399 | #REF! | #REF! | #N/A
COMP-SAQ/ | 400 | COMP-SAQ/400 | #REF! | #REF! | #N/A
COMP-SAQ/ | 401 | COMP-SAQ/401 | #REF! | #REF! | #N/A
COMP-SAQ/ | 402 | COMP-SAQ/402 | #REF! | #REF! | #N/A
COMP-SAQ/ | 403 | COMP-SAQ/403 | #REF! | #REF! | #N/A
COMP-SAQ/ | 404 | COMP-SAQ/404 | #REF! | #REF! | #N/A
COMP-SAQ/ | 405 | COMP-SAQ/405 | #REF! | #REF! | #N/A
COMP-SAQ/ | 406 | COMP-SAQ/406 | #REF! | #REF! | #N/A
COMP-SAQ/ | 407 | COMP-SAQ/407 | #REF! | #REF! | #N/A
COMP-SAQ/ | 408 | COMP-SAQ/408 | #REF! | #REF! | #N/A
COMP-SAQ/ | 409 | COMP-SAQ/409 | #REF! | #REF! | #N/A
COMP-SAQ/ | 410 | COMP-SAQ/410 | #REF! | #REF! | #N/A
COMP-SAQ/ | 411 | COMP-SAQ/411 | #REF! | #REF! | #N/A
COMP-SAQ/ | 412 | COMP-SAQ/412 | #REF! | #REF! | #N/A
COMP-SAQ/ | 413 | COMP-SAQ/413 | #REF! | #REF! | COMP-SAQ/413-D
COMP-SAQ/ | 414 | COMP-SAQ/414 | #REF! | #REF! | COMP-SAQ/414-D
COMP-SAQ/ | 415 | COMP-SAQ/415 | #REF! | #REF! | #N/A
COMP-SAQ/ | 416 | COMP-SAQ/416 | #REF! | #REF! | #N/A
COMP-SAQ/ | 417 | COMP-SAQ/417 | #REF! | #REF! | #N/A
COMP-SAQ/ | 418 | COMP-SAQ/418 | #REF! | #REF! | #N/A
COMP-SAQ/ | 419 | COMP-SAQ/419 | #REF! | #REF! | #N/A
COMP-SAQ/ | 420 | COMP-SAQ/420 | #REF! | #REF! | #N/A
COMP-SAQ/ | 421 | COMP-SAQ/421 | #REF! | #REF! | #N/A
COMP-SAQ/ | 422 | COMP-SAQ/422 | #REF! | #REF! | #N/A
COMP-SAQ/ | 423 | COMP-SAQ/423 | #REF! | #REF! | #N/A
COMP-SAQ/ | 424 | COMP-SAQ/424 | #REF! | #REF! | #N/A
COMP-SAQ/ | 425 | COMP-SAQ/425 | #REF! | #REF! | #N/A
COMP-SAQ/ | 426 | COMP-SAQ/426 | #REF! | #REF! | #N/A
COMP-SAQ/ | 427 | COMP-SAQ/427 | #REF! | #REF! | #N/A
COMP-SAQ/ | 428 | COMP-SAQ/428 | #REF! | #REF! | #N/A
COMP-SAQ/ | 429 | COMP-SAQ/429 | #REF! | #REF! | #N/A
COMP-SAQ/ | 430 | COMP-SAQ/430 | #REF! | #REF! | #N/A
COMP-SAQ/ | 431 | COMP-SAQ/431 | #REF! | #REF! | #N/A
COMP-SAQ/ | 432 | COMP-SAQ/432 | #REF! | #REF! | #N/A
COMP-SAQ/ | 433 | COMP-SAQ/433 | #REF! | #REF! | #N/A
COMP-SAQ/ | 434 | COMP-SAQ/434 | #REF! | #REF! | #N/A
COMP-SAQ/ | 435 | COMP-SAQ/435 | #REF! | #REF! | #N/A
COMP-SAQ/ | 436 | COMP-SAQ/436 | #REF! | #REF! | #N/A
COMP-SAQ/ | 437 | COMP-SAQ/437 | #REF! | #REF! | #N/A
COMP-SAQ/ | 438 | COMP-SAQ/438 | #REF! | #REF! | #N/A
COMP-SAQ/ | 439 | COMP-SAQ/439 | #REF! | #REF! | #N/A
COMP-SAQ/ | 440 | COMP-SAQ/440 | #REF! | #REF! | #N/A
COMP-SAQ/ | 441 | COMP-SAQ/441 | #REF! | #REF! | #N/A
COMP-SAQ/ | 442 | COMP-SAQ/442 | #REF! | #REF! | #N/A
COMP-SAQ/ | 443 | COMP-SAQ/443 | #REF! | #REF! | #N/A
COMP-SAQ/ | 444 | COMP-SAQ/444 | #REF! | #REF! | #N/A
COMP-SAQ/ | 445 | COMP-SAQ/445 | #REF! | #REF! | #N/A
COMP-SAQ/ | 446 | COMP-SAQ/446 | #REF! | #REF! | #N/A
COMP-SAQ/ | 447 | COMP-SAQ/447 | #REF! | #REF! | #N/A
COMP-SAQ/ | 448 | COMP-SAQ/448 | #REF! | #REF! | #N/A
COMP-SAQ/ | 449 | COMP-SAQ/449 | #REF! | #REF! | #N/A
COMP-SAQ/ | 450 | COMP-SAQ/450 | #REF! | #REF! | #N/A
COMP-SAQ/ | 451 | COMP-SAQ/451 | #REF! | #REF! | #N/A
COMP-SAQ/ | 452 | COMP-SAQ/452 | #REF! | #REF! | #N/A
COMP-SAQ/ | 453 | COMP-SAQ/453 | #REF! | #REF! | #N/A
COMP-SAQ/ | 454 | COMP-SAQ/454 | #REF! | #REF! | #N/A
COMP-SAQ/ | 455 | COMP-SAQ/455 | #REF! | #REF! | #N/A
COMP-SAQ/ | 456 | COMP-SAQ/456 | #REF! | #REF! | #N/A
COMP-SAQ/ | 457 | COMP-SAQ/457 | #REF! | #REF! | #N/A
COMP-SAQ/ | 458 | COMP-SAQ/458 | #REF! | #REF! | #N/A
COMP-SAQ/ | 459 | COMP-SAQ/459 | #REF! | #REF! | #N/A
COMP-SAQ/ | 460 | COMP-SAQ/460 | #REF! | #REF! | #N/A
COMP-SAQ/ | 461 | COMP-SAQ/461 | #REF! | #REF! | #N/A
COMP-SAQ/ | 462 | COMP-SAQ/462 | #REF! | #REF! | #N/A
COMP-SAQ/ | 463 | COMP-SAQ/463 | #REF! | #REF! | #N/A
COMP-SAQ/ | 464 | COMP-SAQ/464 | #REF! | #REF! | #N/A
COMP-SAQ/ | 465 | COMP-SAQ/465 | #REF! | #REF! | #N/A
COMP-SAQ/ | 466 | COMP-SAQ/466 | #REF! | #REF! | #N/A
COMP-SAQ/ | 467 | COMP-SAQ/467 | #REF! | #REF! | #N/A
COMP-SAQ/ | 468 | COMP-SAQ/468 | #REF! | #REF! | #N/A
COMP-SAQ/ | 469 | COMP-SAQ/469 | #REF! | #REF! | #N/A
COMP-SAQ/ | 470 | COMP-SAQ/470 | #REF! | #REF! | #N/A
COMP-SAQ/ | 471 | COMP-SAQ/471 | #REF! | #REF! | #N/A
COMP-SAQ/ | 472 | COMP-SAQ/472 | #REF! | #REF! | #N/A
COMP-SAQ/ | 473 | COMP-SAQ/473 | #REF! | #REF! | #N/A
COMP-SAQ/ | 474 | COMP-SAQ/474 | #REF! | #REF! | #N/A
COMP-SAQ/ | 475 | COMP-SAQ/475 | #REF! | #REF! | #N/A
COMP-SAQ/ | 476 | COMP-SAQ/476 | #REF! | #REF! | #N/A
COMP-SAQ/ | 477 | COMP-SAQ/477 | #REF! | #REF! | #N/A
COMP-SAQ/ | 478 | COMP-SAQ/478 | #REF! | #REF! | #N/A
COMP-SAQ/ | 479 | COMP-SAQ/479 | #REF! | #REF! | #N/A
COMP-SAQ/ | 480 | COMP-SAQ/480 | #REF! | #REF! | #N/A
COMP-SAQ/ | 481 | COMP-SAQ/481 | #REF! | #REF! | #N/A
COMP-SAQ/ | 482 | COMP-SAQ/482 | #REF! | #REF! | #N/A
COMP-SAQ/ | 483 | COMP-SAQ/483 | #REF! | #REF! | #N/A
COMP-SAQ/ | 484 | COMP-SAQ/484 | #REF! | #REF! | #N/A
COMP-SAQ/ | 485 | COMP-SAQ/485 | #REF! | #REF! | #N/A
COMP-SAQ/ | 486 | COMP-SAQ/486 | #REF! | #REF! | #N/A
COMP-SAQ/ | 487 | COMP-SAQ/487 | #REF! | #REF! | #N/A
COMP-SAQ/ | 488 | COMP-SAQ/488 | #REF! | #REF! | #N/A
COMP-SAQ/ | 489 | COMP-SAQ/489 | #REF! | #REF! | #N/A
COMP-SAQ/ | 490 | COMP-SAQ/490 | #REF! | #REF! | #N/A
COMP-SAQ/ | 491 | COMP-SAQ/491 | #REF! | #REF! | #N/A
COMP-SAQ/ | 492 | COMP-SAQ/492 | #REF! | #REF! | #N/A
COMP-SAQ/ | 493 | COMP-SAQ/493 | #REF! | #REF! | #N/A
COMP-SAQ/ | 494 | COMP-SAQ/494 | #REF! | #REF! | #N/A
COMP-SAQ/ | 495 | COMP-SAQ/495 | #REF! | #REF! | #N/A
COMP-SAQ/ | 496 | COMP-SAQ/496 | #REF! | #REF! | #N/A
COMP-SAQ/ | 497 | COMP-SAQ/497 | #REF! | #REF! | #N/A
COMP-SAQ/ | 498 | COMP-SAQ/498 | #REF! | #REF! | #N/A
COMP-SAQ/ | 499 | COMP-SAQ/499 | #REF! | #REF! | #N/A
COMP-SAQ/ | 500 | COMP-SAQ/500 | #REF! | #REF! | #N/A
COMP-SAQ/ | 501 | COMP-SAQ/501 | #REF! | #REF! | #N/A
COMP-SAQ/ | 502 | COMP-SAQ/502 | #REF! | #REF! | #N/A
COMP-SAQ/ | 503 | COMP-SAQ/503 | #REF! | #REF! | #N/A
COMP-SAQ/ | 504 | COMP-SAQ/504 | #REF! | #REF! | #N/A
COMP-SAQ/ | 505 | COMP-SAQ/505 | #REF! | #REF! | #N/A
COMP-SAQ/ | 506 | COMP-SAQ/506 | #REF! | #REF! | #N/A
COMP-SAQ/ | 507 | COMP-SAQ/507 | #REF! | #REF! | #N/A
COMP-SAQ/ | 508 | COMP-SAQ/508 | #REF! | #REF! | #N/A
COMP-SAQ/ | 509 | COMP-SAQ/509 | #REF! | #REF! | #N/A
COMP-SAQ/ | 510 | COMP-SAQ/510 | #REF! | #REF! | #N/A
COMP-SAQ/ | 511 | COMP-SAQ/511 | #REF! | #REF! | #N/A
COMP-SAQ/ | 512 | COMP-SAQ/512 | #REF! | #REF! | #N/A
COMP-SAQ/ | 513 | COMP-SAQ/513 | #REF! | #REF! | #N/A
COMP-SAQ/ | 514 | COMP-SAQ/514 | #REF! | #REF! | #N/A
COMP-SAQ/ | 515 | COMP-SAQ/515 | #REF! | #REF! | #N/A
COMP-SAQ/ | 516 | COMP-SAQ/516 | #REF! | #REF! | #N/A
COMP-SAQ/ | 517 | COMP-SAQ/517 | #REF! | #REF! | #N/A
COMP-SAQ/ | 518 | COMP-SAQ/518 | #REF! | #REF! | #N/A
COMP-SAQ/ | 519 | COMP-SAQ/519 | #REF! | #REF! | #N/A
COMP-SAQ/ | 520 | COMP-SAQ/520 | #REF! | #REF! | #N/A
COMP-SAQ/ | 521 | COMP-SAQ/521 | #REF! | #REF! | #N/A
COMP-SAQ/ | 522 | COMP-SAQ/522 | #REF! | #REF! | #N/A
COMP-SAQ/ | 523 | COMP-SAQ/523 | #REF! | #REF! | #N/A
COMP-SAQ/ | 524 | COMP-SAQ/524 | #REF! | #REF! | #N/A
COMP-SAQ/ | 525 | COMP-SAQ/525 | #REF! | #REF! | #N/A
COMP-SAQ/ | 526 | COMP-SAQ/526 | #REF! | #REF! | #N/A
COMP-SAQ/ | 527 | COMP-SAQ/527 | #REF! | #REF! | #N/A
COMP-SAQ/ | 528 | COMP-SAQ/528 | #REF! | #REF! | #N/A
COMP-SAQ/ | 529 | COMP-SAQ/529 | #REF! | #REF! | #N/A
COMP-SAQ/ | 530 | COMP-SAQ/530 | #REF! | #REF! | #N/A
COMP-SAQ/ | 531 | COMP-SAQ/531 | #REF! | #REF! | #N/A
COMP-SAQ/ | 532 | COMP-SAQ/532 | #REF! | #REF! | #N/A
COMP-SAQ/ | 533 | COMP-SAQ/533 | #REF! | #REF! | #N/A
COMP-SAQ/ | 534 | COMP-SAQ/534 | #REF! | #REF! | #N/A
COMP-SAQ/ | 535 | COMP-SAQ/535 | #REF! | #REF! | #N/A
COMP-SAQ/ | 536 | COMP-SAQ/536 | #REF! | #REF! | #N/A
COMP-SAQ/ | 537 | COMP-SAQ/537 | #REF! | #REF! | #N/A
COMP-SAQ/ | 538 | COMP-SAQ/538 | #REF! | #REF! | #N/A
COMP-SAQ/ | 539 | COMP-SAQ/539 | #REF! | #REF! | #N/A
COMP-SAQ/ | 540 | COMP-SAQ/540 | #REF! | #REF! | #N/A
COMP-SAQ/ | 541 | COMP-SAQ/541 | #REF! | #REF! | #N/A
COMP-SAQ/ | 542 | COMP-SAQ/542 | #REF! | #REF! | #N/A
COMP-SAQ/ | 543 | COMP-SAQ/543 | #REF! | #REF! | #N/A
COMP-SAQ/ | 544 | COMP-SAQ/544 | #REF! | #REF! | #N/A
COMP-SAQ/ | 545 | COMP-SAQ/545 | #REF! | #REF! | #N/A
COMP-SAQ/ | 546 | COMP-SAQ/546 | #REF! | #REF! | #N/A
COMP-SAQ/ | 547 | COMP-SAQ/547 | #REF! | #REF! | #N/A
COMP-SAQ/ | 548 | COMP-SAQ/548 | #REF! | #REF! | #N/A
COMP-SAQ/ | 549 | COMP-SAQ/549 | #REF! | #REF! | #N/A
COMP-SAQ/ | 550 | COMP-SAQ/550 | #REF! | #REF! | #N/A
COMP-SAQ/ | 551 | COMP-SAQ/551 | #REF! | #REF! | #N/A
COMP-SAQ/ | 552 | COMP-SAQ/552 | #REF! | #REF! | #N/A
COMP-SAQ/ | 553 | COMP-SAQ/553 | #REF! | #REF! | #N/A
COMP-SAQ/ | 554 | COMP-SAQ/554 | #REF! | #REF! | #N/A
COMP-SAQ/ | 555 | COMP-SAQ/555 | #REF! | #REF! | #N/A
COMP-SAQ/ | 556 | COMP-SAQ/556 | #REF! | #REF! | #N/A
COMP-SAQ/ | 557 | COMP-SAQ/557 | #REF! | #REF! | #N/A
COMP-SAQ/ | 558 | COMP-SAQ/558 | #REF! | #REF! | #N/A
COMP-SAQ/ | 559 | COMP-SAQ/559 | #REF! | #REF! | #N/A
COMP-SAQ/ | 560 | COMP-SAQ/560 | #REF! | #REF! | #N/A
COMP-SAQ/ | 561 | COMP-SAQ/561 | #REF! | #REF! | #N/A
COMP-SAQ/ | 562 | COMP-SAQ/562 | #REF! | #REF! | #N/A
COMP-SAQ/ | 563 | COMP-SAQ/563 | #REF! | #REF! | #N/A
COMP-SAQ/ | 564 | COMP-SAQ/564 | #REF! | #REF! | #N/A
COMP-SAQ/ | 565 | COMP-SAQ/565 | #REF! | #REF! | #N/A
COMP-SAQ/ | 566 | COMP-SAQ/566 | #REF! | #REF! | #N/A
COMP-SAQ/ | 567 | COMP-SAQ/567 | #REF! | #REF! | #N/A
COMP-SAQ/ | 568 | COMP-SAQ/568 | #REF! | #REF! | #N/A
COMP-SAQ/ | 569 | COMP-SAQ/569 | #REF! | #REF! | #N/A
COMP-SAQ/ | 570 | COMP-SAQ/570 | #REF! | #REF! | #N/A
COMP-SAQ/ | 571 | COMP-SAQ/571 | #REF! | #REF! | #N/A
COMP-SAQ/ | 572 | COMP-SAQ/572 | #REF! | #REF! | #N/A
COMP-SAQ/ | 573 | COMP-SAQ/573 | #REF! | #REF! | #N/A
COMP-SAQ/ | 574 | COMP-SAQ/574 | #REF! | #REF! | #N/A
COMP-SAQ/ | 575 | COMP-SAQ/575 | #REF! | #REF! | #N/A
COMP-SAQ/ | 576 | COMP-SAQ/576 | #REF! | #REF! | #N/A
COMP-SAQ/ | 577 | COMP-SAQ/577 | #REF! | #REF! | #N/A
COMP-SAQ/ | 578 | COMP-SAQ/578 | #REF! | #REF! | #N/A
COMP-SAQ/ | 579 | COMP-SAQ/579 | #REF! | #REF! | #N/A
COMP-SAQ/ | 580 | COMP-SAQ/580 | #REF! | #REF! | #N/A
COMP-SAQ/ | 581 | COMP-SAQ/581 | #REF! | #REF! | #N/A
COMP-SAQ/ | 582 | COMP-SAQ/582 | #REF! | #REF! | #N/A
COMP-SAQ/ | 583 | COMP-SAQ/583 | #REF! | #REF! | #N/A
COMP-SAQ/ | 584 | COMP-SAQ/584 | #REF! | #REF! | #N/A
COMP-SAQ/ | 585 | COMP-SAQ/585 | #REF! | #REF! | #N/A
COMP-SAQ/ | 586 | COMP-SAQ/586 | #REF! | #REF! | #N/A
COMP-SAQ/ | 587 | COMP-SAQ/587 | #REF! | #REF! | #N/A
COMP-SAQ/ | 588 | COMP-SAQ/588 | #REF! | #REF! | #N/A
COMP-SAQ/ | 589 | COMP-SAQ/589 | #REF! | #REF! | #N/A
COMP-SAQ/ | 590 | COMP-SAQ/590 | #REF! | #REF! | #N/A
COMP-SAQ/ | 591 | COMP-SAQ/591 | #REF! | #REF! | #N/A
COMP-SAQ/ | 592 | COMP-SAQ/592 | #REF! | #REF! | #N/A
COMP-SAQ/ | 593 | COMP-SAQ/593 | #REF! | #REF! | #N/A
COMP-SAQ/ | 594 | COMP-SAQ/594 | #REF! | #REF! | #N/A
COMP-SAQ/ | 595 | COMP-SAQ/595 | #REF! | #REF! | #N/A
COMP-SAQ/ | 596 | COMP-SAQ/596 | #REF! | #REF! | #N/A
COMP-SAQ/ | 597 | COMP-SAQ/597 | #REF! | #REF! | COMP-SAQ/597-D
COMP-SAQ/ | 598 | COMP-SAQ/598 | #REF! | #REF! | COMP-SAQ/598-D
COMP-SAQ/ | 599 | COMP-SAQ/599 | #REF! | #REF! | COMP-SAQ/599-D
COMP-SAQ/ | 600 | COMP-SAQ/600 | #REF! | #REF! | COMP-SAQ/600-D
COMP-SAQ/ | 601 | COMP-SAQ/601 | #REF! | #REF! | COMP-SAQ/601-D
COMP-SAQ/ | 602 | COMP-SAQ/602 | #REF! | #REF! | COMP-SAQ/602-D
COMP-SAQ/ | 603 | COMP-SAQ/603 | #REF! | #REF! | COMP-SAQ/603-D
COMP-SAQ/ | 604 | COMP-SAQ/604 | #REF! | #REF! | COMP-SAQ/604-D
COMP-SAQ/ | 605 | COMP-SAQ/605 | #REF! | #REF! | #N/A
COMP-SAQ/ | 606 | COMP-SAQ/606 | #REF! | #REF! | COMP-SAQ/606-D
COMP-SAQ/ | 607 | COMP-SAQ/607 | #REF! | #REF! | #N/A
COMP-SAQ/ | 608 | COMP-SAQ/608 | #REF! | #REF! | COMP-SAQ/608-D
COMP-SAQ/ | 609 | COMP-SAQ/609 | #REF! | #REF! | #N/A
COMP-SAQ/ | 610 | COMP-SAQ/610 | #REF! | #REF! | #N/A
COMP-SAQ/ | 611 | COMP-SAQ/611 | #REF! | #REF! | #N/A
COMP-SAQ/ | 612 | COMP-SAQ/612 | #REF! | #REF! | #N/A
COMP-SAQ/ | 613 | COMP-SAQ/613 | #REF! | #REF! | #N/A
COMP-SAQ/ | 614 | COMP-SAQ/614 | #REF! | #REF! | COMP-SAQ/614-D
COMP-SAQ/ | 615 | COMP-SAQ/615 | #REF! | #REF! | COMP-SAQ/615-D
COMP-SAQ/ | 616 | COMP-SAQ/616 | #REF! | #REF! | COMP-SAQ/616-D
COMP-SAQ/ | 617 | COMP-SAQ/617 | #REF! | #REF! | COMP-SAQ/617-D
COMP-SAQ/ | 618 | COMP-SAQ/618 | #REF! | #REF! | COMP-SAQ/618-D
COMP-SAQ/ | 619 | COMP-SAQ/619 | #REF! | #REF! | COMP-SAQ/619-D
COMP-SAQ/ | 620 | COMP-SAQ/620 | #REF! | #REF! | COMP-SAQ/620-D
COMP-SAQ/ | 621 | COMP-SAQ/621 | #REF! | #REF! | COMP-SAQ/621-D
COMP-SAQ/ | 622 | COMP-SAQ/622 | #REF! | #REF! | COMP-SAQ/622-D
COMP-SAQ/ | 623 | COMP-SAQ/623 | #REF! | #REF! | COMP-SAQ/623-D
COMP-SAQ/ | 624 | COMP-SAQ/624 | #REF! | #REF! | #N/A
COMP-SAQ/ | 625 | COMP-SAQ/625 | #REF! | #REF! | COMP-SAQ/625-D
COMP-SAQ/ | 626 | COMP-SAQ/626 | #REF! | #REF! | #N/A
COMP-SAQ/ | 627 | COMP-SAQ/627 | #REF! | #REF! | #N/A
COMP-SAQ/ | 628 | COMP-SAQ/628 | #REF! | #REF! | #N/A
COMP-SAQ/ | 629 | COMP-SAQ/629 | #REF! | #REF! | #N/A
COMP-SAQ/ | 630 | COMP-SAQ/630 | #REF! | #REF! | #N/A
COMP-SAQ/ | 631 | COMP-SAQ/631 | #REF! | #REF! | #N/A
COMP-SAQ/ | 632 | COMP-SAQ/632 | #REF! | #REF! | #N/A
COMP-SAQ/ | 633 | COMP-SAQ/633 | #REF! | #REF! | #N/A
COMP-SAQ/ | 634 | COMP-SAQ/634 | #REF! | #REF! | #N/A
COMP-SAQ/ | 635 | COMP-SAQ/635 | #REF! | #REF! | #N/A
COMP-SAQ/ | 636 | COMP-SAQ/636 | #REF! | #REF! | #N/A
COMP-SAQ/ | 637 | COMP-SAQ/637 | #REF! | #REF! | #N/A
COMP-SAQ/ | 638 | COMP-SAQ/638 | #REF! | #REF! | #N/A
COMP-SAQ/ | 639 | COMP-SAQ/639 | #REF! | #REF! | #N/A
COMP-SAQ/ | 640 | COMP-SAQ/640 | #REF! | #REF! | #N/A
COMP-SAQ/ | 641 | COMP-SAQ/641 | #REF! | #REF! | #N/A
COMP-SAQ/ | 642 | COMP-SAQ/642 | #REF! | #REF! | #N/A
COMP-SAQ/ | 643 | COMP-SAQ/643 | #REF! | #REF! | #N/A
COMP-SAQ/ | 644 | COMP-SAQ/644 | #REF! | #REF! | #N/A
COMP-SAQ/ | 645 | COMP-SAQ/645 | #REF! | #REF! | #N/A
COMP-SAQ/ | 646 | COMP-SAQ/646 | #REF! | #REF! | #N/A
COMP-SAQ/ | 647 | COMP-SAQ/647 | #REF! | #REF! | #N/A
COMP-SAQ/ | 648 | COMP-SAQ/648 | #REF! | #REF! | #N/A
COMP-SAQ/ | 649 | COMP-SAQ/649 | #REF! | #REF! | #N/A
COMP-SAQ/ | 650 | COMP-SAQ/650 | #REF! | #REF! | #N/A
COMP-SAQ/ | 651 | COMP-SAQ/651 | #REF! | #REF! | #N/A
COMP-SAQ/ | 652 | COMP-SAQ/652 | #REF! | #REF! | #N/A
COMP-SAQ/ | 653 | COMP-SAQ/653 | #REF! | #REF! | #N/A
COMP-SAQ/ | 654 | COMP-SAQ/654 | #REF! | #REF! | #N/A
COMP-SAQ/ | 655 | COMP-SAQ/655 | #REF! | #REF! | #N/A
COMP-SAQ/ | 656 | COMP-SAQ/656 | #REF! | #REF! | #N/A
COMP-SAQ/ | 657 | COMP-SAQ/657 | #REF! | #REF! | #N/A
COMP-SAQ/ | 658 | COMP-SAQ/658 | #REF! | #REF! | #N/A
COMP-SAQ/ | 659 | COMP-SAQ/659 | #REF! | #REF! | #N/A
COMP-SAQ/ | 660 | COMP-SAQ/660 | #REF! | #REF! | #N/A
COMP-SAQ/ | 661 | COMP-SAQ/661 | #REF! | #REF! | #N/A
COMP-SAQ/ | 662 | COMP-SAQ/662 | #REF! | #REF! | #N/A
COMP-SAQ/ | 663 | COMP-SAQ/663 | #REF! | #REF! | #N/A
COMP-SAQ/ | 664 | COMP-SAQ/664 | #REF! | #REF! | #N/A
COMP-SAQ/ | 665 | COMP-SAQ/665 | #REF! | #REF! | #N/A
COMP-SAQ/ | 666 | COMP-SAQ/666 | #REF! | #REF! | #N/A
COMP-SAQ/ | 667 | COMP-SAQ/667 | #REF! | #REF! | #N/A
COMP-SAQ/ | 668 | COMP-SAQ/668 | #REF! | #REF! | #N/A
COMP-SAQ/ | 669 | COMP-SAQ/669 | #REF! | #REF! | #N/A
COMP-SAQ/ | 670 | COMP-SAQ/670 | #REF! | #REF! | #N/A
COMP-SAQ/ | 671 | COMP-SAQ/671 | #REF! | #REF! | #N/A
COMP-SAQ/ | 672 | COMP-SAQ/672 | #REF! | #REF! | #N/A
COMP-SAQ/ | 673 | COMP-SAQ/673 | #REF! | #REF! | #N/A
COMP-SAQ/ | 674 | COMP-SAQ/674 | #REF! | #REF! | #N/A
COMP-SAQ/ | 675 | COMP-SAQ/675 | #REF! | #REF! | #N/A
COMP-SAQ/ | 676 | COMP-SAQ/676 | #REF! | #REF! | #N/A
COMP-SAQ/ | 677 | COMP-SAQ/677 | #REF! | #REF! | #N/A
COMP-SAQ/ | 678 | COMP-SAQ/678 | #REF! | #REF! | #N/A
COMP-SAQ/ | 679 | COMP-SAQ/679 | #REF! | #REF! | #N/A
COMP-SAQ/ | 680 | COMP-SAQ/680 | #REF! | #REF! | #N/A
COMP-SAQ/ | 681 | COMP-SAQ/681 | #REF! | #REF! | #N/A
COMP-SAQ/ | 682 | COMP-SAQ/682 | #REF! | #REF! | #N/A
COMP-SAQ/ | 683 | COMP-SAQ/683 | #REF! | #REF! | #N/A
COMP-SAQ/ | 684 | COMP-SAQ/684 | #REF! | #REF! | #N/A
COMP-SAQ/ | 685 | COMP-SAQ/685 | #REF! | #REF! | #N/A
COMP-SAQ/ | 686 | COMP-SAQ/686 | #REF! | #REF! | #N/A
COMP-SAQ/ | 687 | COMP-SAQ/687 | #REF! | #REF! | #N/A
COMP-SAQ/ | 688 | COMP-SAQ/688 | #REF! | #REF! | #N/A
COMP-SAQ/ | 689 | COMP-SAQ/689 | #REF! | #REF! | #N/A
COMP-SAQ/ | 690 | COMP-SAQ/690 | #REF! | #REF! | #N/A
COMP-SAQ/ | 691 | COMP-SAQ/691 | #REF! | #REF! | #N/A
COMP-SAQ/ | 692 | COMP-SAQ/692 | #REF! | #REF! | #N/A
COMP-SAQ/ | 693 | COMP-SAQ/693 | #REF! | #REF! | #N/A
COMP-SAQ/ | 694 | COMP-SAQ/694 | #REF! | #REF! | #N/A
COMP-SAQ/ | 695 | COMP-SAQ/695 | #REF! | #REF! | #N/A
COMP-SAQ/ | 696 | COMP-SAQ/696 | #REF! | #REF! | #N/A
COMP-SAQ/ | 697 | COMP-SAQ/697 | #REF! | #REF! | #N/A
COMP-SAQ/ | 698 | COMP-SAQ/698 | #REF! | #REF! | #N/A
COMP-SAQ/ | 699 | COMP-SAQ/699 | #REF! | #REF! | #N/A
COMP-SAQ/ | 700 | COMP-SAQ/700 | #REF! | #REF! | #N/A
COMP-SAQ/ | 701 | COMP-SAQ/701 | #REF! | #REF! | #N/A
COMP-SAQ/ | 702 | COMP-SAQ/702 | #REF! | #REF! | #N/A
COMP-SAQ/ | 703 | COMP-SAQ/703 | #REF! | #REF! | #N/A
COMP-SAQ/ | 704 | COMP-SAQ/704 | #REF! | #REF! | #N/A
COMP-SAQ/ | 705 | COMP-SAQ/705 | #REF! | #REF! | #N/A
COMP-SAQ/ | 706 | COMP-SAQ/706 | #REF! | #REF! | #N/A
COMP-SAQ/ | 707 | COMP-SAQ/707 | #REF! | #REF! | #N/A
COMP-SAQ/ | 708 | COMP-SAQ/708 | #REF! | #REF! | #N/A
COMP-SAQ/ | 709 | COMP-SAQ/709 | #REF! | #REF! | #N/A
COMP-SAQ/ | 710 | COMP-SAQ/710 | #REF! | #REF! | #N/A
COMP-SAQ/ | 711 | COMP-SAQ/711 | #REF! | #REF! | #N/A
COMP-SAQ/ | 712 | COMP-SAQ/712 | #REF! | #REF! | #N/A
COMP-SAQ/ | 713 | COMP-SAQ/713 | #REF! | #REF! | #N/A
COMP-SAQ/ | 714 | COMP-SAQ/714 | #REF! | #REF! | #N/A
COMP-SAQ/ | 715 | COMP-SAQ/715 | #REF! | #REF! | #N/A
COMP-SAQ/ | 716 | COMP-SAQ/716 | #REF! | #REF! | #N/A
COMP-SAQ/ | 717 | COMP-SAQ/717 | #REF! | #REF! | #N/A
COMP-SAQ/ | 718 | COMP-SAQ/718 | #REF! | #REF! | #N/A
COMP-SAQ/ | 719 | COMP-SAQ/719 | #REF! | #REF! | #N/A
COMP-SAQ/ | 720 | COMP-SAQ/720 | #REF! | #REF! | #N/A
COMP-SAQ/ | 721 | COMP-SAQ/721 | #REF! | #REF! | #N/A
COMP-SAQ/ | 722 | COMP-SAQ/722 | #REF! | #REF! | #N/A
COMP-SAQ/ | 723 | COMP-SAQ/723 | #REF! | #REF! | #N/A
COMP-SAQ/ | 724 | COMP-SAQ/724 | #REF! | #REF! | #N/A
COMP-SAQ/ | 725 | COMP-SAQ/725 | #REF! | #REF! | #N/A
COMP-SAQ/ | 726 | COMP-SAQ/726 | #REF! | #REF! | #N/A
COMP-SAQ/ | 727 | COMP-SAQ/727 | #REF! | #REF! | #N/A
COMP-SAQ/ | 728 | COMP-SAQ/728 | #REF! | #REF! | #N/A
COMP-SAQ/ | 729 | COMP-SAQ/729 | #REF! | #REF! | #N/A |  | CONFERIDA
COMP-SAQ/ | 730 | COMP-SAQ/730 | #REF! | #REF! | #N/A
COMP-SAQ/ | 731 | COMP-SAQ/731 | #REF! | #REF! | #N/A
COMP-SAQ/ | 732 | COMP-SAQ/732 | #REF! | #REF! | #N/A
COMP-SAQ/ | 733 | COMP-SAQ/733 | #REF! | #REF! | #N/A
COMP-SAQ/ | 734 | COMP-SAQ/734 | #REF! | #REF! | #N/A
COMP-SAQ/ | 735 | COMP-SAQ/735 | #REF! | #REF! | #N/A
COMP-SAQ/ | 736 | COMP-SAQ/736 | #REF! | #REF! | #N/A
COMP-SAQ/ | 737 | COMP-SAQ/737 | #REF! | #REF! | #N/A
COMP-SAQ/ | 738 | COMP-SAQ/738 | #REF! | #REF! | #N/A
COMP-SAQ/ | 739 | COMP-SAQ/739 | #REF! | #REF! | #N/A
COMP-SAQ/ | 740 | COMP-SAQ/740 | #REF! | #REF! | #N/A
COMP-SAQ/ | 741 | COMP-SAQ/741 | #REF! | #REF! | #N/A
COMP-SAQ/ | 742 | COMP-SAQ/742 | #REF! | #REF! | #N/A
COMP-SAQ/ | 743 | COMP-SAQ/743 | #REF! | #REF! | #N/A
COMP-SAQ/ | 744 | COMP-SAQ/744 | #REF! | #REF! | #N/A
COMP-SAQ/ | 745 | COMP-SAQ/745 | #REF! | #REF! | #N/A
COMP-SAQ/ | 746 | COMP-SAQ/746 | #REF! | #REF! | #N/A
COMP-SAQ/ | 747 | COMP-SAQ/747 | #REF! | #REF! | #N/A
COMP-SAQ/ | 748 | COMP-SAQ/748 | #REF! | #REF! | #N/A
COMP-SAQ/ | 749 | COMP-SAQ/749 | #REF! | #REF! | #N/A
COMP-SAQ/ | 750 | COMP-SAQ/750 | #REF! | #REF! | #N/A
COMP-SAQ/ | 751 | COMP-SAQ/751 | #REF! | #REF! | #N/A
COMP-SAQ/ | 752 | COMP-SAQ/752 | #REF! | #REF! | #N/A
COMP-SAQ/ | 753 | COMP-SAQ/753 | #REF! | #REF! | #N/A
COMP-SAQ/ | 754 | COMP-SAQ/754 | #REF! | #REF! | #N/A
COMP-SAQ/ | 755 | COMP-SAQ/755 | #REF! | #REF! | #N/A
COMP-SAQ/ | 756 | COMP-SAQ/756 | #REF! | #REF! | #N/A
COMP-SAQ/ | 757 | COMP-SAQ/757 | #REF! | #REF! | #N/A
COMP-SAQ/ | 758 | COMP-SAQ/758 | #REF! | #REF! | #N/A
COMP-SAQ/ | 759 | COMP-SAQ/759 | #REF! | #REF! | #N/A
COMP-SAQ/ | 760 | COMP-SAQ/760 | #REF! | #REF! | #N/A
COMP-SAQ/ | 761 | COMP-SAQ/761 | #REF! | #REF! | #N/A
COMP-SAQ/ | 762 | COMP-SAQ/762 | #REF! | #REF! | #N/A
COMP-SAQ/ | 763 | COMP-SAQ/763 | #REF! | #REF! | #N/A
COMP-SAQ/ | 764 | COMP-SAQ/764 | #REF! | #REF! | #N/A
COMP-SAQ/ | 765 | COMP-SAQ/765 | #REF! | #REF! | #N/A
COMP-SAQ/ | 766 | COMP-SAQ/766 | #REF! | #REF! | #N/A
COMP-SAQ/ | 767 | COMP-SAQ/767 | #REF! | #REF! | #N/A
COMP-SAQ/ | 768 | COMP-SAQ/768 | #REF! | #REF! | #N/A
COMP-SAQ/ | 769 | COMP-SAQ/769 | #REF! | #REF! | #N/A
COMP-SAQ/ | 770 | COMP-SAQ/770 | #REF! | #REF! | #N/A
COMP-SAQ/ | 771 | COMP-SAQ/771 | #REF! | #REF! | #N/A
COMP-SAQ/ | 772 | COMP-SAQ/772 | #REF! | #REF! | #N/A
COMP-SAQ/ | 773 | COMP-SAQ/773 | #REF! | #REF! | #N/A
COMP-SAQ/ | 774 | COMP-SAQ/774 | #REF! | #REF! | #N/A
COMP-SAQ/ | 775 | COMP-SAQ/775 | #REF! | #REF! | #N/A
COMP-SAQ/ | 776 | COMP-SAQ/776 | #REF! | #REF! | #N/A
COMP-SAQ/ | 777 | COMP-SAQ/777 | #REF! | #REF! | #N/A
COMP-SAQ/ | 778 | COMP-SAQ/778 | #REF! | #REF! | #N/A
COMP-SAQ/ | 779 | COMP-SAQ/779 | #REF! | #REF! | #N/A
COMP-SAQ/ | 780 | COMP-SAQ/780 | #REF! | #REF! | #N/A
COMP-SAQ/ | 781 | COMP-SAQ/781 | #REF! | #REF! | #N/A
COMP-SAQ/ | 782 | COMP-SAQ/782 | #REF! | #REF! | #N/A
COMP-SAQ/ | 783 | COMP-SAQ/783 | #REF! | #REF! | #N/A
COMP-SAQ/ | 784 | COMP-SAQ/784 | #REF! | #REF! | #N/A
COMP-SAQ/ | 785 | COMP-SAQ/785 | #REF! | #REF! | #N/A
COMP-SAQ/ | 786 | COMP-SAQ/786 | #REF! | #REF! | #N/A
COMP-SAQ/ | 787 | COMP-SAQ/787 | #REF! | #REF! | #N/A
COMP-SAQ/ | 788 | COMP-SAQ/788 | #REF! | #REF! | #N/A
COMP-SAQ/ | 789 | COMP-SAQ/789 | #REF! | #REF! | #N/A
COMP-SAQ/ | 790 | COMP-SAQ/790 | #REF! | #REF! | #N/A
COMP-SAQ/ | 791 | COMP-SAQ/791 | #REF! | #REF! | #N/A
COMP-SAQ/ | 792 | COMP-SAQ/792 | #REF! | #REF! | #N/A
COMP-SAQ/ | 793 | COMP-SAQ/793 | #REF! | #REF! | COMP-SAQ/793-D
COMP-SAQ/ | 794 | COMP-SAQ/794 | #REF! | #REF! | #N/A
COMP-SAQ/ | 795 | COMP-SAQ/795 | #REF! | #REF! | #N/A
COMP-SAQ/ | 796 | COMP-SAQ/796 | #REF! | #REF! | #N/A
COMP-SAQ/ | 797 | COMP-SAQ/797 | #REF! | #REF! | #N/A
COMP-SAQ/ | 798 | COMP-SAQ/798 | #REF! | #REF! | #N/A
COMP-SAQ/ | 799 | COMP-SAQ/799 | #REF! | #REF! | #N/A
COMP-SAQ/ | 800 | COMP-SAQ/800 | #REF! | #REF! | #N/A

## Comp_BDI
| ESTADO DO RIO DE JANEIRO | MUNICÍPIO DE SAQUAREMA
| PREFEITURA MUNICIPAL DE SAQUAREMA | Nº DO PROCESSO:
| SECRETARIA MUNICIPAL DE DESENVOLVIMENTO ECONÔMICO | FOLHA:
| SECRETARIA MUNICIPAL DE EDUCAÇÃO | RUBRICA:
COMPOSIÇÃO DA TAXA DE BENEFÍCIOS E DESPESAS INDIRETAS
CONSTRUÇÃO DE EDIFICAÇÕES OU SIMILARES
NÃO DESONERADO
OBRA: | CONSTRUÇÃO DE COMPLEXO EDUCACIONAL DE MATO GROSSO
LOCAL: | ENTRE AS RUAS ALVELINO DUTRA DE CARVALHO, EURICO GONÇALVES CORTES E ESTRADA DO RONCADOR, NO BAIRRO MATO GROSSO-SAQUAREMA/RJ
Grupo A | Despesas indiretas
AC | Administração central | 0
SG | Seguro + Garantia | 0
R | Risco | 0
Total do grupo A |  | 0
Grupo B | Bonificação
DF | Despesas Financeiras | 0
Total do grupo B |  | 0
Grupo C | Bonificação
L | Lucro | 0
Total do grupo C |  | 0
Grupo D | Impostos
C.1 | PIS | 0.65
C.2 | COFINS | 3
C.3 | ISSQN | 3
C.4 | INSS | ERRO
Total do grupo D |  | 6.65
ISS | Alíquota do ISS utilizada pelo município de Saqurema | 5
% | Estimativa de percentual da base de cálculo para o ISS, baseada na legislação tributária municipal | 60%
Fórmula para o cálculo do B.D.I. ( benefícios e despesas indiretas )
BDI | = (((1+AC+S+R+G)*(1+DF)*(1+L))/(1-I))-1 | ERRO
Saquarema, 31 de Janeiro de 2023.
COMPOSIÇÃO DA TAXA DE BENEFÍCIOS E DESPESAS INDIRETAS
CUSTO ADMINISTRATIVO MENOR
NÃO DESONERADO
OBRA: | CONSTRUÇÃO DE COMPLEXO EDUCACIONAL DE MATO GROSSO
LOCAL: | ENTRE AS RUAS ALVELINO DUTRA DE CARVALHO, EURICO GONÇALVES CORTES E ESTRADA DO RONCADOR, NO BAIRRO MATO GROSSO-SAQUAREMA/RJ
Grupo A | Despesas indiretas
AC | Administração central | 0
SG | Seguro + Garantia | 0
R | Risco | 0
Total do grupo A |  | 0
Grupo B | Bonificação
DF | Despesas Financeiras | 0.85
Total do grupo B |  | 0.85
Grupo C | Bonificação
L | Lucro | 0
Total do grupo C |  | 0
Grupo D | Impostos
C.1 | PIS | 0.65
C.2 | COFINS | 3
C.3 | ISSQN | 3
C.4 | INSS | ERRO
Total do grupo D |  | 6.65
ISS | Alíquota do ISS utilizada pelo município de Saqurema | 5
% | Estimativa de percentual da base de cálculo para o ISS, baseada na legislação tributária municipal | 60%
Fórmula para o cálculo do B.D.I. ( benefícios e despesas indiretas )
BDI | = (((1+AC+S+R+G)*(1+DF)*(1+L))/(1-I))-1 | ERRO
Saquarema, 31 de Janeiro de 2023.
COMPOSIÇÃO DA TAXA DE BENEFÍCIOS E DESPESAS INDIRETAS
CONSTRUÇÃO DE EDIFICAÇÕES OU SIMILARES
DESONERADO
OBRA: | CONSTRUÇÃO DE COMPLEXO EDUCACIONAL DE MATO GROSSO
LOCAL: | ENTRE AS RUAS ALVELINO DUTRA DE CARVALHO, EURICO GONÇALVES CORTES E ESTRADA DO RONCADOR, NO BAIRRO MATO GROSSO-SAQUAREMA/RJ
Grupo A | Despesas indiretas
AC | Administração central | 0
SG | Seguro | 0.8
R | Risco | 0
Total do grupo A |  | 0.8
Grupo B | Bonificação
DF | Despesas Financeiras | 0
Total do grupo B |  | 0
Grupo C | Bonificação
L | Lucro | 0
Total do grupo C |  | 0
Grupo D | Impostos
C.1 | PIS | 0.65
C.2 | COFINS | 3
C.3 | ISSQN | 3
C.4 | INSS | ERRO
Total do grupo D |  | 6.65
ISS | Alíquota do ISS utilizada pelo município de Saqurema | 5
% | Estimativa de percentual da base de cálculo para o ISS, baseada na legislação tributária municipal | 60%
Fórmula para o cálculo do B.D.I. ( benefícios e despesas indiretas )
BDI | = (((1+AC+S+R+G)*(1+DF)*(1+L))/(1-I))-1 | ERRO
Saquarema, 31 de Janeiro de 2023.
COMPOSIÇÃO DA TAXA DE BENEFÍCIOS E DESPESAS INDIRETAS
CUSTO ADMINISTRATIVO MENOR
DESONERADO
OBRA: | CONSTRUÇÃO DE COMPLEXO EDUCACIONAL DE MATO GROSSO
LOCAL: | ENTRE AS RUAS ALVELINO DUTRA DE CARVALHO, EURICO GONÇALVES CORTES E ESTRADA DO RONCADOR, NO BAIRRO MATO GROSSO-SAQUAREMA/RJ
Grupo A | Despesas indiretas
AC | Administração central | 0
SG | Seguro | 0
R | Risco | 0
Total do grupo A |  | 0
Grupo B | Bonificação
DF | Despesas Financeiras | 0.85
Total do grupo B |  | 0.85
Grupo C | Bonificação
L | Lucro | 0
Total do grupo C |  | 0
Grupo D | Impostos
C.1 | PIS | 0.65
C.2 | COFINS | 3
C.3 | ISSQN | 3
C.4 | INSS | ERRO
Total do grupo D |  | 6.65
ISS | Alíquota do ISS utilizada pelo município de Saqurema | 5
% | Estimativa de percentual da base de cálculo para o ISS, baseada na legislação tributária municipal | 60%
Fórmula para o cálculo do B.D.I. ( benefícios e despesas indiretas )
BDI | = (((1+AC+S+R+G)*(1+DF)*(1+L))/(1-I))-1 | ERRO
Saquarema, 31 de Janeiro de 2023.

## CATEGORIAS (hidden)
PESQUISA NO CATÁLOGO EMOP
01 | SERVIÇOS DE ESCRITÓRIO, LABORATÓRIO E CAMPO | 1
02 | CANTEIRO DE OBRA
03 | MOVIMENTO DE TERRA
04 | TRANSPORTES
05 | SERVIÇOS COMPLEMENTARES
06 | GALERIAS, DRENOS E CONEXOS
07 | ARGAMASSAS, INJEÇÕES E CONSOLIDAÇÕES
08 | BASES E PAVIMENTOS
09 | SERVIÇOS DE PARQUES E JARDINS
10 | FUNDAÇÕES
11 | ESTRUTURAS
12 | ALVENARIAS E DIVISÓRIAS
13 | REVESTIMENTO DE PAREDES, TETOS E PISOS
14 | ESQUADRIAS DE PVC, FERRO, ALUMÍNIO OU MADEIRA, VIDRAÇAS E FERRAGENS
15 | INSTALAÇÕES ELÉTRICAS, HIDRÁULICAS, SANITÁRIAS E MECÂNICAS
16 | COBERTURAS, ISOLAMENTOS E IMPERMEABILIZAÇÕES
17 | PINTURAS
18 | APARELHOS HIDRÁULICOS, SANITÁRIOS, ELÉTRICOS, MECÂNICOS E ESPORTIVOS
19 | ALUGUEL DE EQUIPAMENTOS
20 | CUSTOS RODOVIÁRIOS
21 | ILUMINAÇÃO PÚBLICA
22 | REFLORESTAMENTO E EXPLORAÇÃO FLORESTAL
ADM | ADMINISTRAÇÃO LOCAL
Note on B2: Clique nas Categorias para ir ao setor correspondente no Catálogo

## DADOS PLANILHA (hidden)
| TERMOS PARA CONCATENAR | TIPO DE BDI | TIPO DE OBRA | ITEM | 1º QUARTIL | 2º QUARTIL | 3º QUARTIL
CONTRIBUIÇÃO PREVIDÊNCIÁRIA |  | SERVIÇOS | CONSTRUÇÃO DE EDIFICAÇÕES OU SIMILARES | AC | 3 | 4 | 5
DESONERADO | COMP-SAQ/ | SERVIÇOS | CONSTRUÇÃO DE EDIFICAÇÕES OU SIMILARES | SG | 0.8 | 0.8 | 1
NÃO DESONERADO | COMP.AUX-SAQ/ | SERVIÇOS | CONSTRUÇÃO DE EDIFICAÇÕES OU SIMILARES | R | 0.97 | 1.27 | 1.27
|  | SERVIÇOS | CONSTRUÇÃO DE EDIFICAÇÕES OU SIMILARES | DF | 0.59 | 1.23 | 1.39
|  | SERVIÇOS | CONSTRUÇÃO DE EDIFICAÇÕES OU SIMILARES | L | 6.16 | 7.4 | 8.96
ACÓRDÃO TCU 2622 |  | SERVIÇOS | CONSTRUÇÃO DE RODOVIAS E FERROVIAS | AC | 3.8 | 4.01 | 5.5
CONSTRUÇÃO DE EDIFICAÇÕES OU SIMILARES |  | SERVIÇOS | CONSTRUÇÃO DE RODOVIAS E FERROVIAS | SG | 0.32 | 0.4 | 0.74
CONSTRUÇÃO DE RODOVIAS E FERROVIAS |  | SERVIÇOS | CONSTRUÇÃO DE RODOVIAS E FERROVIAS | R | 0.5 | 0.56 | 0.97
CONSTRUÇÃO DE REDES DE ABASTECIMENTO DE ÁGUA, ESGOTO E CONSTRUÇÕES CORRELATAS |  | SERVIÇOS | CONSTRUÇÃO DE RODOVIAS E FERROVIAS | DF | 1.02 | 1.11 | 1.21
CONSTRUÇÃO E MANUTENÇÃO DE ESTAÇÕES E REDES DE DISTRIBUIÇÃO DE ENERGIA ELÉTRICA |  | SERVIÇOS | CONSTRUÇÃO DE RODOVIAS E FERROVIAS | L | 6.64 | 7.3 | 8.69
OBRAS PORTUÁRIAS, MARÍTIMAS E FLUVIAIS |  | SERVIÇOS | CONSTRUÇÃO DE REDES DE ABASTECIMENTO DE ÁGUA, ESGOTO E CONSTRUÇÕES CORRELATAS | AC | 3.43 | 4.93 | 6.71
CUSTO ADMINISTRATIVO MENOR |  | SERVIÇOS | CONSTRUÇÃO DE REDES DE ABASTECIMENTO DE ÁGUA, ESGOTO E CONSTRUÇÕES CORRELATAS | SG | 0.28 | 0.49 | 0.75
SERVIÇOS |  | SERVIÇOS | CONSTRUÇÃO DE REDES DE ABASTECIMENTO DE ÁGUA, ESGOTO E CONSTRUÇÕES CORRELATAS | R | 1 | 1.39 | 1.74
|  | SERVIÇOS | CONSTRUÇÃO DE REDES DE ABASTECIMENTO DE ÁGUA, ESGOTO E CONSTRUÇÕES CORRELATAS | DF | 0.94 | 0.99 | 1.17
|  | SERVIÇOS | CONSTRUÇÃO DE REDES DE ABASTECIMENTO DE ÁGUA, ESGOTO E CONSTRUÇÕES CORRELATAS | L | 6.74 | 8.04 | 9.4
TIPO |  | SERVIÇOS | CONSTRUÇÃO E MANUTENÇÃO DE ESTAÇÕES E REDES DE DISTRIBUIÇÃO DE ENERGIA ELÉTRICA | AC | 5.29 | 5.92 | 7.93
COMPOSIÇÃO |  | SERVIÇOS | CONSTRUÇÃO E MANUTENÇÃO DE ESTAÇÕES E REDES DE DISTRIBUIÇÃO DE ENERGIA ELÉTRICA | SG | 0.25 | 0.51 | 0.56
INSUMO |  | SERVIÇOS | CONSTRUÇÃO E MANUTENÇÃO DE ESTAÇÕES E REDES DE DISTRIBUIÇÃO DE ENERGIA ELÉTRICA | R | 1 | 1.48 | 1.97
COTAÇÃO |  | SERVIÇOS | CONSTRUÇÃO E MANUTENÇÃO DE ESTAÇÕES E REDES DE DISTRIBUIÇÃO DE ENERGIA ELÉTRICA | DF | 1.01 | 1.07 | 1.11
INSUMO |  | SERVIÇOS | CONSTRUÇÃO E MANUTENÇÃO DE ESTAÇÕES E REDES DE DISTRIBUIÇÃO DE ENERGIA ELÉTRICA | L | 8 | 8.31 | 9.51
|  | SERVIÇOS | OBRAS PORTUÁRIAS, MARÍTIMAS E FLUVIAIS | AC | 4 | 5.52 | 7.85
|  | SERVIÇOS | OBRAS PORTUÁRIAS, MARÍTIMAS E FLUVIAIS | SG | 0.81 | 1.22 | 1.99
TABELAS | TABELA MEM | SERVIÇOS | OBRAS PORTUÁRIAS, MARÍTIMAS E FLUVIAIS | R | 1.46 | 2.32 | 3.16
COMPOSIÇÃO MONTADA | COMPOSIÇÃO | SERVIÇOS | OBRAS PORTUÁRIAS, MARÍTIMAS E FLUVIAIS | DF | 0.94 | 1.02 | 1.33
COTAÇÃO | COTAÇÃO | SERVIÇOS | OBRAS PORTUÁRIAS, MARÍTIMAS E FLUVIAIS | L | 7.14 | 8.4 | 10.43
EMOP | EMOP | CUSTO ADMINISTRATIVO MENOR | CUSTO ADMINISTRATIVO MENOR | AC | 1.5 | 3.45 | 4.49
SBC | SBC | CUSTO ADMINISTRATIVO MENOR | CUSTO ADMINISTRATIVO MENOR | SG | 0.3 | 0.48 | 0.82
SCO | SCO | CUSTO ADMINISTRATIVO MENOR | CUSTO ADMINISTRATIVO MENOR | R | 0.56 | 0.85 | 0.89
SINAPI | SINAPI | CUSTO ADMINISTRATIVO MENOR | CUSTO ADMINISTRATIVO MENOR | DF | 0.85 | 0.85 | 1.11
SICRO | SICRO | CUSTO ADMINISTRATIVO MENOR | CUSTO ADMINISTRATIVO MENOR | L | 3.5 | 5.11 | 6.22
COMPOSIÇÃO AUX. MONTADA |  | BDI | CONSTRUÇÃO DE EDIFICAÇÕES OU SIMILARES |  | 20.34 | 22.12 | 25
STATUS DE MODIFICAÇÃO DO INSUMO OU SERVIÇOS NAS COMPOSIÇÕES DE CUSTOS UNITÁRIOS |  | BDI | CONSTRUÇÃO DE RODOVIAS E FERROVIAS |  | 19.6 | 20.97 | 24.23
MODIFICADO |  | BDI | CONSTRUÇÃO DE REDES DE ABASTECIMENTO DE ÁGUA, ESGOTO E CONSTRUÇÕES CORRELATAS |  | 20.76 | 24.18 | 26.44
SUPRIMIDO |  | BDI | CONSTRUÇÃO E MANUTENÇÃO DE ESTAÇÕES E REDES DE DISTRIBUIÇÃO DE ENERGIA ELÉTRICA |  | 24 | 25.84 | 27.86
ACRESCIDO |  | BDI | OBRAS PORTUÁRIAS, MARÍTIMAS E FLUVIAIS |  | 22.8 | 27.48 | 30.95
EVIDENCIADO |  | CUSTO ADMINISTRATIVO MENOR | CUSTO ADMINISTRATIVO MENOR |  | 11.1 | 14.02 | 16.8
NÃO ALTERADO
VERIFICAÇÃO DE PREÇO
COTAÇÃO REVISAR
COTAÇÃO OK
TABELA
VALIDAÇÃO DE IMPRESSÃO
SIM
NÃO